## 2 SALAS - 127V_BLOCOS
ANEXO I - PLANILHA ORÇAMENTÁRIA DE CUSTOS
PREFEITURA: Prefeitura Municipal de Senhora dos Remédios - MG |  |  |  |  | FOLHA Nº: 01/01
OBRA: CONSTRUÇÃO DE ESCOLA DE 2 SALAS DE AULA |  |  |  |  | DATA: 31/07/2023
LOCAL: AVENIDA PREFEITO JOSÉ PAULO DE ASSIS S/Nº - DISTRITO DO JAPÃO - SENHORA DOS REMÉDIOS - MG |  |  |  |  | ISS: | 2% | FORMA DE EXECUÇÃO:
REGIÃO/MÊS DE REFERÊNCIA: SEINFRA REGIÃO LESTE ABRIL/2023 E SINAPI JUNHO/2023 PREÇO DE CUSTO COM DESONERAÇÃO FISCAL - LEI 12.546/2011 e 12.844/2013 |  |  |  |  | ( ) | DIRETA | ( x ) | INDIRETA
PRAZO DE EXECUÇÃO: 6 meses | [6 empty] | BDI: | 28.75%
ITEM | CÓDIGO | FONTE | DESCRIÇÃO DOS SERVIÇOS | UN. | QUANT. | CUSTO (R$) | PREÇO (R$) | VALOR (R$)
1 |  |  | SERVIÇOS PRELIMINARES
1.1 | ED-16660 | SEINFRA | FORNECIMENTO E COLOCAÇÃO DE PLACA DE OBRA EM CHAPA GALVANIZADA #26, ESP. 0,45 MM, PLOTADA COM ADESIVO VINÍLICO, AFIXADA COM REBITES 4,8X40 MM, EM ESTRUTURA METÁLICA DE METALON 20X20 MM, ESP. 1,25 MM, INCLUSIVE SUPORTE EM EUCALIPTO AUTOCLAVADO PINTADO COM TINTA PVA DUAS (2) DEMÃOS | M² | 4.5 | 317.71 | 409.0516 | 1840.7323
1.2 | 98458 | SINAPI | TAPUME COM COMPENSADO DE MADEIRA. AF_05/2018 | M² | 90.95 | 189.39 | 243.8396 | 22177.2139
1.3 | ED-50151 | SEINFRA | LIGAÇÃO PROVISÓRIA COM ENTRADA DE ENERGIA AÉREA, PADRÃO CEMIG, CARGA INSTALADA DE 15,1KVA ATÉ 30KVA, TRIFÁSICO, COM SAÍDA SUBTERRÂNEA, INCLUSIVE POSTE, CAIXA PARA MEDIDOR, DISJUNTOR, BARRAMENTO, ATERRAMENTO E ACESSÓRIOS | UN | 1 | 1159.22 | 1492.4958 | 1492.4958
1.4 | ED-50150 | SEINFRA | LIGAÇÃO DE ÁGUA PROVISÓRIA PARA CANTEIRO, INCLUSIVE HIDRÔMETRO E CAVALETE PARA MEDIÇÃO DE ÁGUA - ENTRADA PRINCIPAL, EM AÇO GALVANIZADO DN 20MM (1/2") - PADRÃO CONCESSIONÁRIA | UN | 1 | 375.16 | 483.0185 | 483.0185
1.5 | 98525 | SINAPI | LIMPEZA MECANIZADA DE CAMADA VEGETAL, VEGETAÇÃO E PEQUENAS ÁRVORES (DIÂMETRO DE TRONCO MENOR QUE 0,20 M), COM TRATOR DE ESTEIRAS.AF_05/2018 | M² | 268.65 | 0.34 | 0.43775 | 117.6015
[5 empty] | Subtotal |  |  | 26111.062
2 |  |  | MOVIMENTO DE TERRA PARA FUNDAÇÕES
2.1 | 94319 | SINAPI | ATERRO MANUAL DE VALAS COM SOLO ARGILO-ARENOSO E COMPACTAÇÃO MECANIZADA. AF_05/2016 | M³ | 41.04 | 73.58 | 94.7343 | 3887.8936
2.2 | 93358 | SINAPI | ESCAVAÇÃO MANUAL DE VALA COM PROFUNDIDADE MENOR OU IGUAL A 1,30 M. AF_02/2021 | M³ | 14.6674 | 70.29 | 90.4984 | 1327.3759
2.3 | ED-51094 | SEINFRA | APILOAMENTO MECANIZADO EM FUNDO DE VALA COM PLACA VIBRATÓRIA, EXCLUSIVE ESCAVAÇÃO | M² | 21.3347 | 11.42 | 14.7033 | 313.6889
2.4 | 93382 | SINAPI | REATERRO MANUAL DE VALAS COM COMPACTAÇÃO MECANIZADA. AF_04/2016 | M³ | 3.8091 | 27.94 | 35.9728 | 137.0256
[5 empty] | Subtotal |  |  | 5665.984
3 |  |  | FUNDAÇÕES
3.1 |  |  | CONCRETO ARMADO - BLOCOS
3.1.1 | 100896 | SINAPI | ESTACA ESCAVADA MECANICAMENTE, SEM FLUIDO ESTABILIZANTE, COM 25CM DE DIÂMETRO, CONCRETO LANÇADO POR CAMINHÃO BETONEIRA (EXCLUSIVE MOBILIZAÇÃO E DESMOBILIZAÇÃO). AF_01/2020 | M | 105 | 62.77 | 80.8164 | 8485.7194
3.1.2 | 96619 | SINAPI | LASTRO DE CONCRETO MAGRO, APLICADO EM BLOCOS DE COROAMENTO OU SAPATAS, ESPESSURA DE 5 CM. AF_08/2017 | M² | 0.5905 | 30.59 | 39.3846 | 23.2566
3.1.3 | 96534 | SINAPI | FABRICAÇÃO, MONTAGEM E DESMONTAGEM DE FÔRMA PARA BLOCO DE COROAMENTO, EM MADEIRA SERRADA, E=25 MM, 4 UTILIZAÇÕES. AF_06/2017 | M² | 50.02 | 103.95 | 133.8356 | 6694.458
3.1.4 | ED-29550 | SEINFRA | CORTE, DOBRA E MONTAGEM DE AÇO CA-50, DIÂMETRO 8MM, INCLUSIVE ESPAÇADOR | KG | 16.55 | 13.65 | 17.5744 | 290.8559
3.1.5 | ED-29551 | SEINFRA | CORTE, DOBRA E MONTAGEM DE AÇO CA-50, DIÂMETRO 10MM, INCLUSIVE ESPAÇADOR | KG | 54.09 | 13.08 | 16.8405 | 910.9026
3.1.6 | ED-29552 | SEINFRA | CORTE, DOBRA E MONTAGEM DE AÇO CA-50, DIÂMETRO 12,5MM, INCLUSIVE ESPAÇADOR | KG | 37.82 | 11.83 | 15.2311 | 576.0411
3.1.7 | ED-29548 | SEINFRA | CORTE, DOBRA E MONTAGEM DE AÇO CA-60, DIÂMETRO 5MM, INCLUSIVE ESPAÇADOR | KG | 98.5 | 12.57 | 16.1839 | 1594.1117
3.1.8 | ED-49805 | SEINFRA | FORNECIMENTO DE CONCRETO ESTRUTURAL, USINADO BOMBEADO, COM FCK 25MPA, INCLUSIVE LANÇAMENTO, ADENSAMENTO E ACABAMENTO (FUNDAÇÃO) | M³ | 7.2865 | 693.41 | 892.7654 | 6505.1349
3.2 |  |  | CONCRETO ARMADO - VIGAS BALDRAMES
3.2.1 | ED-49812 | SEINFRA | LASTRO DE CONCRETO MAGRO, INCLUSIVE TRANSPORTE,LANÇAMENTO E ADENSAMENTO | M³ | 0.71435 | 508.24 | 654.359 | 467.4414
3.2.2 | 96536 | SINAPI | FABRICAÇÃO, MONTAGEM E DESMONTAGEM DE FÔRMA PARA VIGA BALDRAME, EM MADEIRA SERRADA, E=25 MM, 4 UTILIZAÇÕES. AF_06/2017 | M² | 81.4 | 91.66 | 118.0122 | 9606.1971
3.2.3 | ED-29550 | SEINFRA | CORTE, DOBRA E MONTAGEM DE AÇO CA-50, DIÂMETRO 8MM, INCLUSIVE ESPAÇADOR | KG | 175.36 | 13.65 | 17.5744 | 3081.8424
3.2.4 | ED-29551 | SEINFRA | CORTE, DOBRA E MONTAGEM DE AÇO CA-50, DIÂMETRO 10MM, INCLUSIVE ESPAÇADOR | KG | 18 | 13.08 | 16.8405 | 303.129
3.2.5 | ED-29548 | SEINFRA | CORTE, DOBRA E MONTAGEM DE AÇO CA-60, DIÂMETRO 5MM, INCLUSIVE ESPAÇADOR | KG | 80.45 | 12.57 | 16.1839 | 1301.9927
3.2.6 | ED-49805 | SEINFRA | FORNECIMENTO DE CONCRETO ESTRUTURAL, USINADO BOMBEADO, COM FCK 25MPA, INCLUSIVE LANÇAMENTO, ADENSAMENTO E ACABAMENTO (FUNDAÇÃO) | M³ | 3.5718 | 693.41 | 892.7654 | 3188.7347
[5 empty] | Subtotal |  |  | 43029.8176
4 |  |  | SUPERESTRUTURA
4.1 |  |  | CONCRETO ARMADO - PILARES
4.1.1 | 92443 | SINAPI | MONTAGEM E DESMONTAGEM DE FÔRMA DE PILARES RETANGULARES E ESTRUTURAS SIMILARES, PÉ-DIREITO SIMPLES, EM CHAPA DE MADEIRA COMPENSADA PLASTIFICADA, 18 UTILIZAÇÕES. AF_09/2020 | M² | 65.25 | 43.95 | 56.5856 | 3692.212
4.1.2 | ED-29551 | SEINFRA | CORTE, DOBRA E MONTAGEM DE AÇO CA-50, DIÂMETRO 10MM, INCLUSIVE ESPAÇADOR | KG | 176.45 | 13.08 | 16.8405 | 2971.5062
4.1.3 | ED-29552 | SEINFRA | CORTE, DOBRA E MONTAGEM DE AÇO CA-50, DIÂMETRO 12,5MM, INCLUSIVE ESPAÇADOR | KG | 56.27 | 11.83 | 15.2311 | 857.0554
4.1.4 | ED-29548 | SEINFRA | CORTE, DOBRA E MONTAGEM DE AÇO CA-60, DIÂMETRO 5MM, INCLUSIVE ESPAÇADOR | KG | 72.91 | 12.57 | 16.1839 | 1179.9663
4.1.5 | ED-49638 | SEINFRA | FORNECIMENTO DE CONCRETO ESTRUTURAL, USINADO BOMBEADO, COM FCK 25MPA, INCLUSIVE LANÇAMENTO, ADENSAMENTO E ACABAMENTO | M³ | 3 | 705.94 | 908.8978 | 2726.6933
4.2 |  |  | CONCRETO ARMADO - VIGAS
4.2.1 | 92479 | SINAPI | MONTAGEM E DESMONTAGEM DE FÔRMA DE VIGA, ESCORAMENTO COM GARFO DE MADEIRA, PÉ-DIREITO SIMPLES, EM CHAPA DE MADEIRA PLASTIFICADA, 18 UTILIZAÇÕES. AF_09/2020 | M² | 85.01 | 66.8 | 86.005 | 7311.2851
4.2.2 | ED-29549 | SEINFRA | CORTE, DOBRA E MONTAGEM DE AÇO CA-50, DIÂMETRO 6,3MM, INCLUSIVE ESPAÇADOR | KG | 0.18 | 13.6 | 17.51 | 3.1518
4.2.3 | ED-29550 | SEINFRA | CORTE, DOBRA E MONTAGEM DE AÇO CA-50, DIÂMETRO 8MM, INCLUSIVE ESPAÇADOR | KG | 168.09 | 13.65 | 17.5744 | 2954.0767
4.2.4 | ED-29551 | SEINFRA | CORTE, DOBRA E MONTAGEM DE AÇO CA-50, DIÂMETRO 10MM, INCLUSIVE ESPAÇADOR | KG | 52.09 | 13.08 | 16.8405 | 877.2216
4.2.5 | ED-29548 | SEINFRA | CORTE, DOBRA E MONTAGEM DE AÇO CA-60, DIÂMETRO 5MM, INCLUSIVE ESPAÇADOR | KG | 72.64 | 12.57 | 16.1839 | 1175.5967
4.2.6 | ED-49638 | SEINFRA | FORNECIMENTO DE CONCRETO ESTRUTURAL, USINADO BOMBEADO, COM FCK 25MPA, INCLUSIVE LANÇAMENTO, ADENSAMENTO E ACABAMENTO | M³ | 4.2861 | 705.94 | 908.8978 | 3895.6266
4.3 |  |  | CONCRETO ARMADO - LAJES DE FORRO
4.3.1 | 101964 | SINAPI | LAJE PRÉ-MOLDADA UNIDIRECIONAL, BIAPOIADA, PARA FORRO, ENCHIMENTO EM CERÂMICA, VIGOTA CONVENCIONAL, ALTURA TOTAL DA LAJE (ENCHIMENTO+CAPA) = (8+3). AF_11/2020 | M² | 136.04 | 218.36 | 281.1385 | 38246.0815
4.3.2 | ED-49638 | SEINFRA | FORNECIMENTO DE CONCRETO ESTRUTURAL, USINADO BOMBEADO, COM FCK 25MPA, INCLUSIVE LANÇAMENTO, ADENSAMENTO E ACABAMENTO | M³ | 8.03 | 705.94 | 908.8978 | 7298.4489
4.2.1 | ED-19633 | SEINFRA | ESCORAMENTO METÁLICO PARA LAJE E VIGA EM CONCRETO ARMADO, TIPO "A", ALTURA DE (200 ATÉ 310)CM, INCLUSIVE DESCARGA, MONTAGEM, DESMONTAGEM E CARGA | M2xMÊS | 544.16 | 13.47 | 17.3426 | 9437.1628
4.4 |  |  | CONCRETO ARMADO - VERGAS E CONTRAVERGAS
4.4.1 | 93184 | SINAPI | VERGA PRÉ-MOLDADA PARA PORTAS COM ATÉ 1,5 M DE VÃO. AF_03/2016 | M | 7.7 | 44.92 | 57.8345 | 445.3257
4.4.2 | 93184 | SINAPI | VERGA PRÉ-MOLDADA PARA JANELAS COM ATÉ 1,5 M DE VÃO. AF_03/2016 | M | 52.8 | 44.92 | 57.8345 | 3053.6616
[5 empty] | Subtotal |  |  | 86125.0723
5 |  |  | SISTEMAS DE VEDAÇÃO VERTICAL
5.1 |  |  | ALVENARIA DE VEDAÇÃO
5.1.1 | ED-48231 | SEINFRA | ALVENARIA DE VEDAÇÃO COM TIJOLO CERÂMICO FURADO, ESP. 9CM, PARA REVESTIMENTO, INCLUSIVE ARGAMASSA PARA ASSENTAMENTO | M² | 228.095 | 45.93 | 59.1349 | 13488.3693
[5 empty] | Subtotal |  |  | 13488.3693
6 |  |  | ESQUADRIAS
6.1 |  |  | PORTAS DE MADEIRA
6.1.1 | 90843 | SINAPI | KIT DE PORTA DE MADEIRA PARA PINTURA, SEMI-OCA (LEVE OU MÉDIA), PADRÃO MÉDIO, 80X210CM, ESPESSURA DE 3,5CM, ITENS INCLUSOS: DOBRADIÇAS, MONT AGEM E INSTALAÇÃO DO BATENTE, FECHADURA COM EXECUÇÃO DO FURO - FORNECI MENTO E INSTALAÇÃO. AF_12/2019 - PM 01 E PM 02 | UN | 4 | 1015.81 | 1307.8554 | 5231.4215
6.1.2 | 001 | COMPOSIÇÃO | PORTA DE MADEIRA PARA PINTURA, SEMI-OCA (LEVE OU MÉDIA), PADRÃO MÉDIO, 80X210CM, ESPESSURA DE 3,5CM, ITENS INCLUSOS: DOBRADIÇAS, MONT AGEM E INSTALAÇÃO DO BATENTE, FECHADURA COM EXECUÇÃO DO FURO E VISOR DE VIDRO LISO INCOLOR 6MM (20 X110CM) - FORNECIMENTO E INSTALAÇÃO. | UN | 2 | 1154.8604 | 1486.8828 | 2973.7656
6.2 |  |  | FERRAGENS E ACESSÓRIOS
6.2.1 | 100874 | SINAPI | PUXADOR PARA PCD, FIXADO NA PORTA - FORNECIMENTO E INSTALAÇÃO. AF_01/2020 | UN | 1 | 345.3 | 444.5738 | 444.5738
6.2.2 | ED-50979 | SEINFRA | CHAPA METÁLICA | M² | 1.6 | 399.84 | 514.794 | 823.6704
6.3 |  |  | PORTAS DE ALUMÍNIO
6.3.1 | ED-29479 | SEINFRA | PORTA VENEZIANA EM ALUMÍNIO DE ABRIR (80X210)CM COMPLETA, LINHA 25/SUPREMA, ACABAMENTO ANODIZADO NATURAL, INCLUSIVE PERFIS, FERRAGENS E INSTALAÇÃO | UN | 1 | 1888.31 | 2431.1991 | 2431.1991
6.4 |  |  | JANELAS DE ALUMÍNIO
6.4.1 | ED-29453 | SEINFRA | FERRAGENS PARA JANELA DE ALUMÍNIO DE CORRER COM DUAS ( 2) FOLHAS, INCLUSIVE ROLDANAS E ACESSÓRIOS, FORNECIMENTO E INSTALAÇÃO, EXCLUSIVE JANELA | UN | 14 | 88.8 | 114.33 | 1600.62
6.4.2 | ED-29484 | SEINFRA | JANELA EM ALUMÍNIO DE CORRER COM 2 FOLHAS, LINHA 25/ SUPREMA, ACABAMENTO ANODIZADO NATURAL, INCLUSIVE PERFIS, VIDRO 4MM E INSTALAÇÃO, EXCLUSIVE FERRAGENS PARA JANELA DE ALUMÍNIO DE CORRER | M² | 3.85 | 1667.38 | 2146.7518 | 8264.9942
6.4.3 | ED-29481 | SEINFRA | JANELA EM ALUMÍNIO MÁXIM-AR , LINHA 25/ SUPREMA, ACABAMENTO ANODIZADO NATURAL, INCLUSIVE PERFIS, VIDRO LISO 4MM E INSTALAÇÃO, EXCLUSIVE FERRAGENS PARA MÓDULO DE JANELA DE ALUMÍNIO MÁXIM-AR | M² | 23.46 | 1019.9 | 1313.1212 | 30805.8245
6.4.4 | 002 | COMPOSIÇÃO | TELA DE PROTEÇÃO MOSQUITEIRO, FIXADA EM ESQUADRIA METÁLICA CONFORME PROJETO | M² | 1.65 | 333.08 | 428.8405 | 707.5868
6.5 |  |  | VIDROS
6.5.1 | ED-51151 | SEINFRA | ESPELHO CRISTAL COM MOLDURA EM ALUMÍNIO, DIMENSÃO (50X80)CM, COM ESP. 4MM, INCLUSIVE FIXAÇÃO COM ADESIVO/ SELANTE A BASE DE POLIURETANO, FORNECIMENTO E INSTALAÇÃO | UN | 2 | 237.95 | 306.3606 | 612.7212
[5 empty] | Subtotal |  |  | 53896.3772
7 |  |  | SISTEMAS DE COBERTURA
7.1 | 92540 | SINAPI | TRAMA DE MADEIRA COMPOSTA POR RIPAS, CAIBROS E TERÇAS PARA TELHADOS DE MAIS QUE 2 ÁGUAS PARA TELHA DE ENCAIXE DE CERÂMICA OU DE CONCRETO, INCLUSO TRANSPORTE VERTICAL. AF_07/2019 | M² | 278.88 | 118.65 | 152.7619 | 42602.2317
7.2 | 102203 | SINAPI | PINTURA VERNIZ (INCOLOR) ALQUÍDICO EM MADEIRA, USO INTERNO E EXTERNO, 1 DEMÃO. AF_01/2021 | M² | 278.88 | 9.67 | 12.4501 | 3472.0909
7.3 | 94441 | SINAPI | TELHAMENTO COM TELHA CERÂMICA DE ENCAIXE, TIPO FRANCESA, COM MAIS DE 2 ÁGUAS, INCLUSO TRANSPORTE VERTICAL. AF_07/2019 | M² | 278.88 | 45.88 | 59.0705 | 16473.581
7.4 | 94221 | SINAPI | CUMEEIRA PARA TELHA CERÂMICA EMBOÇADA COM ARGAMASSA TRAÇO 1:2:9 (CIMENTO, CAL E AREIA) PARA TELHADOS COM ATÉ 2 ÁGUAS, INCLUSO TRANSPORTE VERTICAL. AF_07/2019 | M² | 5.91 | 27.61 | 35.5479 | 210.0879
[5 empty] | Subtotal |  |  | 62757.9915
8 |  |  | IMPERMEABILIZAÇÃO
8.1 | 98557 | SINAPI | IMPERMEABILIZAÇÃO DE SUPERFÍCIE COM EMULSÃO ASFÁLTICA, 2 DEMÃOS AF_06/ 2018 | M² | 65.94 | 40.04 | 51.5515 | 3399.3059
[5 empty] | Subtotal |  |  | 3399.3059
9 |  |  | REVESTIMENTOS INTERNO E EXTERNO
9.1 | ED-50727 | SEINFRA | CHAPISCO COM ARGAMASSA, TRAÇO 1:3 (CIMENTO E AREIA), ESP. 5MM, APLICADO EM ALVENARIA/ESTRUTURA DE CONCRETO COM COLHER, PREPARO MECÂNICO | M² | 534.28 | 8.5 | 10.9437 | 5847.0267
9.2 | 87881 | SINAPI | CHAPISCO APLICADO NO TETO OU EM ALVENARIA E ESTRUTURA, COM ROLO PARA TEXTURA ACRÍLICA. ARGAMASSA TRAÇO 1:4 E EMULSÃO POLIMÉRICA (ADESIVO) COM PREPARO MANUAL. AF_10/2022 | M² | 135.96 | 6.2 | 7.9825 | 1085.3007
9.3 | ED-50732 | SEINFRA | EMBOÇO COM ARGAMASSA, TRAÇO 1:6 (CIMENTO E AREIA), ESP.20MM, APLICAÇÃO MANUAL, PREPARO MECÂNICO | M² | 534.28 | 30.23 | 38.9211 | 20794.7787
9.4 | ED-50759 | SEINFRA | REBOCO COM ARGAMASSA, TRAÇO 1:7 (CIMENTO E AREIA), ESP.20MM, APLICAÇÃO MANUAL, PREPARO MECÂNICO | M² | 332.41 | 28.34 | 36.4877 | 12128.893
9.5 | ED-50763 | SEINFRA | REVESTIMENTO COM ARGAMASSA EM CAMADA ÚNICA, APLICADO EM TETO, TRAÇO 1:3 (CIMENTO E AREIA), ESP. 20MM, APLICAÇÃO MANUAL, PREPARO MECÂNICO | M² | 135.96 | 30.64 | 39.449 | 5363.486
9.6 | ED-9081 | SEINFRA | REVESTIMENTO COM CERÂMICA APLICADO EM PAREDE, ACABAMENTO ESMALTADO, AMBIENTE INTERNO/EXTERNO, PADRÃO EXTRA, DIMENSÃO DA PEÇA ATÉ 2025 CM2, PEI III, ASSENTAMENTO COM ARGAMASSA INDUSTRIALIZADA, INCLUSIVE REJUNTAMENTO | M² | 201.87 | 70.33 | 90.5499 | 18279.3033
9.7 | 96486 | SINAPI | FORRO DE PVC, LISO, PARA AMBIENTES COMERCIAIS, INCLUSIVE ESTRUTURA DE FIXAÇÃO. AF_05/2017_PS | M² | 58.12 | 76.27 | 98.1976 | 5707.246
9.8 | 101738 | SINAPI | RODAPÉ EM MADEIRA, ALTURA 10CM, FIXADO COM COLA. AF_09/2020 | M | 67.9 | 31.81 | 40.9554 | 2780.87
[5 empty] | Subtotal |  |  | 71986.9043
10 |  |  | SISTEMAS DE PISOS
10.1 |  |  | PAVIMENTAÇÃO INTERNA
10.1.1 | ED-50568 | SEINFRA | CONTRAPISO DESEMPENADO COM ARGAMASSA, TRAÇO 1:3 (CIMENTO E AREIA), ESP. 30MM | M² | 192.52 | 39.71 | 51.1266 | 9842.8978
10.1.2 | ED-50544 | SEINFRA | REVESTIMENTO COM CERÂMICA APLICADO EM PISO, ACABAMENTO ESMALTADO, AMBIENTE EXTERNO (ANTIDERRAPANTE), PADRÃO EXTRA, DIMENSÃO DA PEÇA ATÉ 2025 CM2, PEI IV, ASSENTAMENTO COM ARGAMASSA INDUSTRIALIZADA, INCLUSIVE REJUNTAMENTO | M² | 192.52 | 70.04 | 90.1765 | 17360.7798
10.1.3 | ED-50624 | SEINFRA | PISO PODOTÁTIL DE BORRACHA, DIRECIONAL, ESP. 5MM, COLORIDA, ASSENTAMENTO COM COLA DE CONTATO, INCLUSIVE FORNECIMENTO E INSTALAÇÃO | M² | 5.04 | 262.19 | 337.5696 | 1701.3509
10.1.4 | ED-50627 | SEINFRA | PISO PODOTÁTIL DE BORRACHA, ALERTA, ESP. 5MM, COLORIDA, ASSENTAMENTO COM COLA DE CONTATO, INCLUSIVE FORNECIMENTO E INSTALAÇÃO | M² | 3.6 | 263.71 | 339.5266 | 1222.2958
10.1.5 | 98689 | SINAPI | SOLEIRA EM GRANITO, LARGURA 15 CM, ESPESSURA 2,0 CM. AF_09/2020 | M | 5.6 | 83.66 | 107.7122 | 603.1886
10.2 |  |  | PAVIMENTAÇÃO EXTERNA
10.2.1 | 98679 | SINAPI | PISO CIMENTADO, TRAÇO 1:3 (CIMENTO E AREIA), ACABAMENTO LISO, ESPESSURA 2,0 CM, PREPARO MECÂNICO DA ARGAMASSA. AF_09/2020 | M² | 50.61 | 34.93 | 44.9724 | 2276.0519
10.2.2 | ED-51148 | SEINFRA | RAMPA PARA ACESSO DE DEFICIENTE, EM CONCRETO SIMPLES FCK = 25 MPA, DESEMPENADA, COM PINTURA INDICATIVA, 02 DEMÃOS | UN | 1 | 389.66 | 501.6873 | 501.6873
10.2.3 | ED-50587 | SEINFRA | PISO PODOTÁTIL DE CONCRETO, DIRECIONAL, APLICADO EM PISO (30X30CM) COM JUNTA SECA, COR VERMELHO/AMARELO, ASSENTAMENTO COM ARGAMASSA INDUSTRIALIZADA, INCLUSIVE FORNECIMENTO E INSTALAÇÃO | M² | 0.36 | 128.11 | 164.9416 | 59.379
10.2.4 | ED-50586 | SEINFRA | PISO PODOTÁTIL DE CONCRETO, ALERTA, APLICADO EM PISO ( 40X40CM) COM JUNTA SECA, COR VERMELHO/AMARELO, ASSENTAMENTO COM ARGAMASSA INDUSTRIALIZADA, INCLUSIVE FORNECIMENTO E INSTALAÇÃO | M² | 0.27 | 130.23 | 167.6711 | 45.2712
[5 empty] | Subtotal |  |  | 33612.9023
11 |  |  | PINTURAS E ACABAMENTOS
11.1 | ED-50478 | SEINFRA | EMASSAMENTO EM PAREDE E TETO COM MASSA CORRIDA (PVA), DUAS (2) DEMÃOS, INCLUSIVE LIXAMENTO PARA PINTURA | M² | 468.37 | 17.02 | 21.9132 | 10263.5089
11.2 | ED-50499 | SEINFRA | PINTURA LÁTEX (PVA) EM TETO, DUAS (2) DEMÃOS, EXCLUSIVE SELADOR ACRÍLICO E MASSA ACRÍLICA/CORRIDA (PVA) | M² | 135.96 | 15.64 | 20.1365 | 2737.7585
11.3 | ED-50451 | SEINFRA | PINTURA ACRÍLICA EM PAREDE, DUAS (2) DEMÃOS, EXCLUSIVE SELADOR ACRÍLICO E MASSA ACRÍLICA/CORRIDA (PVA) | M² | 332.41 | 14.1 | 18.1537 | 6034.488
11.4 | 102219 | SINAPI | PINTURA TINTA DE ACABAMENTO (PIGMENTADA) ESMALTE SINTÉTICO ACETINADO EM MADEIRA, 2 DEMÃOS. AF_01/2021 | M² | 6.79 | 16.37 | 21.0764 | 143.1086
11.5 | 100742 | SINAPI | PINTURA COM TINTA ALQUÍDICA DE ACABAMENTO (ESMALTE SINTÉTICO ACETINADO) APLICADA A ROLO OU PINCEL SOBRE SUPERFÍCIES METÁLICAS (EXCETO PERFIL) EXECUTADO EM OBRA (POR DEMÃO).AF_01/2020 | M² | 57.58 | 23.38 | 30.1017 | 1733.2588
11.6 | 102203 | SINAPI | PINTURA VERNIZ (INCOLOR) ALQUÍDICO EM MADEIRA, USO INTERNO E EXTERNO, 1 DEMÃO. AF_01/2021 | M² | 19.28 | 9.67 | 12.4501 | 240.0384
[5 empty] | Subtotal |  |  | 21152.1612
12 |  |  | INSTALAÇÃO HIDRÁULICA
12.1 |  |  | TUBULAÇÕES E CONEXÕES DE PVC
12.1.1 | 89401 | SINAPI | TUBO, PVC, SOLDÁVEL, DN 20MM, INSTALADO EM RAMAL DE DISTRIBUIÇÃO DE ÁGUA - FORNECIMENTO E INSTALAÇÃO. AF_12/2014 | M | 22 | 10.08 | 12.978 | 285.516
12.1.2 | 89446 | SINAPI | TUBO, PVC, SOLDÁVEL, DN 25MM, INSTALADO EM PRUMADA DE ÁGUA - FORNECIMENTO E INSTALAÇÃO. AF_12/2014 | M | 16 | 5.56 | 7.1585 | 114.536
12.1.3 | 89448 | SINAPI | TUBO, PVC, SOLDÁVEL, DN 40MM, INSTALADO EM PRUMADA DE ÁGUA - FORNECIMENTO E INSTALAÇÃO. AF_12/2014 | M | 13 | 17.2 | 22.145 | 287.885
12.1.4 | 89485 | SINAPI | JOELHO 45 GRAUS, PVC, SOLDÁVEL, DN 25MM, INSTALADO EM PRUMADA DE ÁGUA - FORNECIMENTO E INSTALAÇÃO. AF_12/2014 | UN | 3 | 5.58 | 7.1843 | 21.5528
12.1.5 | 89358 | SINAPI | JOELHO 90 GRAUS, PVC, SOLDÁVEL, DN 20MM, INSTALADO EM RAMAL OU SUB-RAM UN CR JOELHO 90 GRAUS, PVC, SOLDÁVEL, DN 20MM, INSTALADO EM RAMAL OU SUB-RAMAL DE ÁGUA - FORNECIMENTO E INSTALAÇÃO. AF_12/2014 | UN | 7 | 6.97 | 8.9739 | 62.8171
12.1.6 | 89362 | SINAPI | JOELHO 90 GRAUS, PVC, SOLDÁVEL, DN 25MM, INSTALADO EM RAMAL OU SUB-RAMAL DE ÁGUA - FORNECIMENTO E INSTALAÇÃO. AF_12/2014 | UN | 8 | 8.28 | 10.6605 | 85.284
12.1.7 | 89497 | SINAPI | JOELHO 90 GRAUS, PVC, SOLDÁVEL, DN 40MM, INSTALADO EM PRUMADA DE ÁGUA - FORNECIMENTO E INSTALAÇÃO. AF_12/2014 | UN | 6 | 12.48 | 16.068 | 96.408
12.1.8 | 89438 | SINAPI | TE, PVC, SOLDÁVEL, DN 20MM, INSTALADO EM RAMAL DE DISTRIBUIÇÃO DE ÁGUA - FORNECIMENTO E INSTALAÇÃO. AF_12/2014 | UN | 2 | 8.9 | 11.4588 | 22.9175
12.1.9 | 89617 | SINAPI | TE, PVC, SOLDÁVEL, DN 25MM, INSTALADO EM PRUMADA DE ÁGUA - FORNECIMENTO E INSTALAÇÃO. AF_12/2014 | UN | 5 | 6.73 | 8.6649 | 43.3244
12.1.10 | 89623 | SINAPI | TE, PVC, SOLDÁVEL, DN 40MM, INSTALADO EM PRUMADA DE ÁGUA - FORNECIMENTO E INSTALAÇÃO. AF_12/2014 | UN | 5 | 18.39 | 23.6771 | 118.3856
12.2 |  |  | REGISTROS E OUTROS
12.2.1 | 94495 | SINAPI | REGISTRO DE GAVETA BRUTO, LATÃO, ROSCÁVEL, 1" - FORNECIMENTO E INSTALAÇÃO. AF_08/2021 | UN | 2 | 81.77 | 105.2789 | 210.5577
12.2.2 | 94497 | SINAPI | REGISTRO DE GAVETA BRUTO, LATÃO, ROSCÁVEL, 1 1/2" - FORNECIMENTO E INSTALAÇÃO. AF_08/2021 | UN | 4 | 140.98 | 181.5117 | 726.047
12.2.3 | ED-29742 | SEINFRA | CAIXA D´ÁGUA DE POLIETILENO, CAPACIDADE DE 4.000L, INCLUSIVE TAMPA, TORNEIRA DE BOIA, EXTRAVASOR, TUBO DE LIMPEZA E ACESSÓRIOS, EXCLUSIVE TUBULAÇÃO DE ENTRADA/ SAÍDA DE ÁGUA | UN | 1 | 3746.64 | 4823.799 | 4823.799
[5 empty] | Subtotal |  |  | 6899.0301
13 |  |  | INSTALAÇÃO SANITÁRIA
13.1 |  |  | TUBULAÇÕES E CONEXÕES DE PVC
13.1.1 | 89711 | SINAPI | TUBO PVC, SERIE NORMAL, ESGOTO PREDIAL, DN 40 MM, FORNECIDO E INSTALADO EM RAMAL DE DESCARGA OU RAMAL DE ESGOTO SANITÁRIO. AF_12/2014 | M | 20 | 19.82 | 25.5183 | 510.365
13.1.2 | 89712 | SINAPI | TUBO PVC, SERIE NORMAL, ESGOTO PREDIAL, DN 50 MM, FORNECIDO E INSTALADO EM RAMAL DE DESCARGA OU RAMAL DE ESGOTO SANITÁRIO. AF_12/2014 | M | 5 | 25.65 | 33.0244 | 165.1219
13.1.3 | 89714 | SINAPI | TUBO PVC, SERIE NORMAL, ESGOTO PREDIAL, DN 100 MM, FORNECIDO E INSTALA M CR 55,44 DO EM RAMAL DE DESCARGA OU RAMAL DE ESGOTO SANITÁRIO. AF_12/2014 | M | 5 | 35.7 | 45.9638 | 229.8188
13.1.4 | 89726 | SINAPI | JOELHO 45 GRAUS, PVC, SERIE NORMAL, ESGOTO PREDIAL, DN 40 MM, JUNTA SOLDÁVEL, FORNECIDO E INSTALADO EM RAMAL DE DESCARGA OU RAMAL DE ESGOTO SANITÁRIO. AF_12/2014 | UN | 2 | 9.46 | 12.1798 | 24.3595
13.1.5 | 89724 | SINAPI | JOELHO 90 GRAUS, PVC, SERIE NORMAL, ESGOTO PREDIAL, DN 40 MM, JUNTA SOLDÁVEL, FORNECIDO E INSTALADO EM RAMAL DE DESCARGA OU RAMAL DE ESGOTO SANITÁRIO. AF_12/2014 | UN | 9 | 9.22 | 11.8708 | 106.8368
13.1.6 | 89744 | SINAPI | JOELHO 90 GRAUS, PVC, SERIE NORMAL, ESGOTO PREDIAL, DN 100 MM, JUNTA ELÁSTICA, FORNECIDO E INSTALADO EM RAMAL DE DESCARGA OU RAMAL DE ESGOTO SANITÁRIO. AF_12/2014 | UN | 2 | 25.33 | 32.6124 | 65.2248
13.1.7 | 89690 | SINAPI | JUNÇÃO SIMPLES, PVC, SERIE R, ÁGUA PLUVIAL, DN 100 X 100 MM, JUNTA ELÁSTICA, FORNECIDO E INSTALADO EM CONDUTORES VERTICAIS DE ÁGUAS PLUVIAIS . AF_12/2014 | UN | 2 | 86.85 | 111.8194 | 223.6387
13.1.8 | 89569 | SINAPI | JUNÇÃO SIMPLES, PVC, SERIE R, ÁGUA PLUVIAL, DN 100 X 75 MM, JUNTA ELÁSTICA, FORNECIDO E INSTALADO EM CONDUTORES VERTICAIS DE ÁGUAS PLUVIAIS . AF_12/2015 | UN | 1 | 92.81 | 119.4929 | 119.4929
13.1.9 | 89782 | SINAPI | TE, PVC, SERIE NORMAL, ESGOTO PREDIAL, DN 40 X 40 MM, JUNTA SOLDÁVEL, FORNECIDO E INSTALADO EM RAMAL DE DESCARGA OU RAMAL DE ESGOTO SANITÁRI O. AF_12/2014 | UN | 3 | 13.47 | 17.3426 | 52.0279
13.1.10 | 89798 | SINAPI | TUBO PVC, SERIE NORMAL, ESGOTO PREDIAL, DN 50 MM, FORNECIDO E INSTALADO EM PRUMADA DE ESGOTO SANITÁRIO OU VENTILAÇÃO. AF_12/2014 | UN | 8 | 13.84 | 17.819 | 142.552
13.2 |  |  | CAIXAS E ACESSÓRIOS
13.2.1 | 89482 | SINAPI | CAIXA SIFONADA, PVC, DN 100 X 100 X 50 MM, FORNECIDA E INSTALADA EM RAMAIS DE ENCAMINHAMENTO DE ÁGUA PLUVIAL. AF_12/2014 | UN | 1 | 33.84 | 43.569 | 43.569
13.2.2 | 98105 | SINAPI | CAIXA DE GORDURA DUPLA (CAPACIDADE: 126 L), RETANGULAR, EM ALVENARIA COM TIJOLOS CERÂMICOS MACIÇOS, DIMENSÕES INTERNAS = 0,4X0,7 M, ALTURA INTERNA = 0,8 M. AF_12/2020 | UN | 1 | 583.36 | 751.076 | 751.076
13.2.3 | 97903 | SINAPI | CAIXA ENTERRADA HIDRÁULICA RETANGULAR EM ALVENARIA COM TIJOLOS CERÂMICOS MACIÇOS, DIMENSÕES INTERNAS: 0,8X0,8X0,6 M PARA REDE DE ESGOTO. AF_ 12/2020 | UN | 1 | 724.65 | 932.9869 | 932.9869
13.2.4 | 89710 | SINAPI | RALO SECO, PVC, DN 100 X 40 MM, JUNTA SOLDÁVEL, FORNECIDO E INSTALADO EM RAMAL DE DESCARGA OU EM RAMAL DE ESGOTO SANITÁRIO. AF_12/2014 | UN | 2 | 15.78 | 20.3167 | 40.6335
13.2.5 | 98099 | SINAPI | SUMIDOURO RETANGULAR, EM ALVENARIA COM BLOCOS DE CONCRETO, DIMENSÕES INTERNAS: 1,0 X 3,0 X 3,0 M, ÁREA DE INFILTRAÇÃO: 25 M² (PARA 10 CONTRIBUINTES). AF_12/2020 | UN | 2 | 4006.84 | 5158.8065 | 10317.613
13.2.6 | 98068 | SINAPI | TANQUE SÉPTICO RETANGULAR, EM ALVENARIA COM TIJOLOS CERÂMICOS MACIÇOS, DIMENSÕES INTERNAS: 1,4 X 3,2 X 1,8 M, VOLUME ÚTIL: 6272 L (PARA 32 CONTRIBUINTES). AF_12/2020 | UN | 1 | 8141.06 | 10481.6148 | 10481.6148
[5 empty] | Subtotal |  |  | 24206.9313
14 |  |  | LOUÇAS, ACESSÓRIOS E METAIS
14.1 | 95470 | SINAPI | VASO SANITARIO SIFONADO CONVENCIONAL COM LOUÇA BRANCA, INCLUSO CONJUNTO DE LIGAÇÃO PARA BACIA SANITÁRIA AJUSTÁVEL - FORNECIMENTO E INSTALAÇÃO. AF_10/2016 | UN | 2 | 306.76 | 394.9535 | 789.907
14.2 | 99635 | SINAPI | VÁLVULA DE DESCARGA METÁLICA, BASE 1 1/2", ACABAMENTO METALICO CROMADO - FORNECIMENTO E INSTALAÇÃO. AF_08/2021 | UN | 2 | 334.3 | 430.4112 | 860.8225
14.3 | 86901 | SINAPI | CUBA DE EMBUTIR OVAL EM LOUÇA BRANCA, 35 X 50CM OU EQUIVALENTE - FORNECIMENTO E INSTALAÇÃO. AF_01/2020 | UN | 1 | 145.07 | 186.7776 | 186.7776
14.4 | 86904 | SINAPI | LAVATÓRIO LOUÇA BRANCA SUSPENSO, 29,5 X 39CM OU EQUIVALENTE, PADRÃO POPULAR - FORNECIMENTO E INSTALAÇÃO. AF_01/2020 | UN | 2 | 150.63 | 193.9361 | 387.8723
14.5 | 86919 | SINAPI | TANQUE DE LOUÇA BRANCA COM COLUNA, 40L OU EQUIVALENTE, INCLUSO SIFÃO FLEXÍVEL EM PVC, VÁLVULA METÁLICA E TORNEIRA DE METAL CROMADO PADRÃO MÉDIO - FORNECIMENTO E INSTALAÇÃO. AF_01/2020 | UN | 2 | 897.93 | 1156.0849 | 2312.1698
14.6 | ED-50316 | SEINFRA | DUCHA HIGIÊNICA COM REGISTRO PARA CONTROLE DE FLUXO DE ÁGUA, DIÂMETRO 1/2" (20MM), INCLUSIVE FORNECIMENTO E INSTALAÇÃO | UN | 2 | 151.61 | 195.1979 | 390.3958
14.7 | 86909 | SINAPI | TORNEIRA CROMADA TUBO MÓVEL, DE MESA, 1/2 OU 3/4, PARA PIA DE COZINHA, PADRÃO ALTO - FORNECIMENTO E INSTALAÇÃO. AF_01/2020 | UN | 1 | 108.31 | 139.4491 | 139.4491
14.8 | 86914 | SINAPI | TORNEIRA CROMADA 1/2 OU 3/4 PARA TANQUE, PADRÃO MÉDIO - FORNECIMENTO E INSTALAÇÃO. AF_01/2020 | UN | 2 | 82.02 | 105.6007 | 211.2015
14.9 | 86906 | SINAPI | TORNEIRA CROMADA DE MESA, 1/2 OU 3/4, PARA LAVATÓRIO, PADRÃO POPULAR - FORNECIMENTO E INSTALAÇÃO. AF_01/2020 | UN | 2 | 62.37 | 80.3014 | 160.6027
14.10 | 95544 | SINAPI | PAPELEIRA DE PAREDE EM METAL CROMADO SEM TAMPA, INCLUSO FIXAÇÃO. AF_01 /2020 | UN | 2 | 37.73 | 48.5774 | 97.1547
14.11 | ED-48182 | SEINFRA | DISPENSER EM PLÁSTICO PARA PAPEL TOALHA 2 OU 3 FOLHAS | UN | 2 | 64.4 | 82.915 | 165.83
14.12 | 95547 | SINAPI | SABONETEIRA PLASTICA TIPO DISPENSER PARA SABONETE LIQUIDO COM RESERVATORIO 800 A 1500 ML, INCLUSO FIXAÇÃO. AF_01/2020 | UN | 2 | 44.14 | 56.8302 | 113.6605
14.13 | 100868 | SINAPI | BARRA DE APOIO RETA, EM ACO INOX POLIDO, COMPRIMENTO 80 CM, FIXADA NA PAREDE - FORNECIMENTO E INSTALAÇÃO. AF_01/2020 | UN | 4 | 379.95 | 489.1856 | 1956.7425
14.14 | 100864 | SINAPI | BARRA DE APOIO EM "L", EM ACO INOX POLIDO 80 X 80 CM, FIXADA NA PAREDE - FORNECIMENTO E INSTALACAO. AF_01/2020 | UN | 2 | 726.17 | 934.9439 | 1869.8877
[5 empty] | Subtotal |  |  | 9642.4737
15 |  |  | INSTALAÇÃO DE GÁS COMBUSTÍVEL
15.1 | 92688 | SINAPI | TUBO DE AÇO GALVANIZADO COM COSTURA, CLASSE MÉDIA, CONEXÃO ROSQUEADA, DN 20 (3/4"), INSTALADO EM RAMAIS E SUB-RAMAIS DE GÁS - FORNECIMENTO E INSTALAÇÃO. AF_10/2020 | M | 5.5 | 40.54 | 52.1953 | 287.0739
15.2 | 39634 | SINAPI-I | FITA ADESIVA ANTICORROSIVA DE PVC FLEXIVEL, COR PRETA, PARA PROTECAO TUBULACAO, 50 MM X 30 M (L X C), E= *0,25* MM | M | 13.75 | 7.21 | 9.2829 | 127.6395
15.3 | 003 | COMPOSIÇÃO | ENVELOPE DE CONCRETO PARA PROTEÇÃO DE TUBO ENTERRADO, ESPESSURA 3 CM | M | 5.5 | 25.412 | 32.718 | 179.9487
15.4 | 103029 | SINAPI | REGISTRO OU REGULADOR DE GÁS DE COZINHA - FORNECIMENTO E INSTALAÇÃO. AF_08/2021 | UN | 2 | 60.39 | 77.7521 | 155.5043
15.6 | ED-50199 | SEINFRA | PLACA FOTOLUMINESCENTE PARA SINALIZAÇÃO DE EMERGÊNCIA, TIPO "E5", DIMENSÃO (300X300)MM, INCLUSIVE FIXAÇÃO - "PROIBIDO FUMAR" E "PERIGO INFLAMÁVEL" | UN | 2 | 16.03 | 20.6386 | 41.2773
15.7 | ED-15716 | SEINFRA | DEPÓSITO PARA CILINDRO DE GÁS (GLP), INCLUSIVE ALVENARIA DE VEDAÇÃO COM ESP. 14CM, CHAPISCO COM ARGAMASSA (TRAÇO 1:3), ESP. 5MM, REBOCO COM ARGAMASSA (TRAÇO 1:2:8), ESP. 20MM, PINTURA ACRÍLICA EM DUAS (2) DEMÃOS, LAJE IMPERMEABILIZADA E PORTÃO EM TELA GALVANIZADA FIO 12 COM CADEADO, EXCLUSIVE CILINDROS - PADRÃO DER-MG | UN | 1 | 3025.13 | 3894.8549 | 3894.8549
15.8 | ED-50930 | SEINFRA | FORNECIMENTO E ASSENTAMENTO DE CAIXILHO FIXO DE FERRO COM TELA CORRUGADA # 15 mm FIO 12 | M² | 0.16 | 258.94 | 333.3852 | 53.3416
[5 empty] | Subtotal |  |  | 4739.6401
16 |  |  | SISTEMA DE PROTEÇÃO CONTRA INCÊNDIO
16.1 | ED-50193 | SEINFRA | EXTINTOR DE INCÊNDIO TIPO PÓ QUÍMICO 2-A:20-B:C, CAPACIDADE 6 KG | UN | 2 | 212.44 | 273.5165 | 547.033
16.2 | ED-26989 | SEINFRA | LUMINÁRIA DE EMERGÊNCIA AUTÔNOMA, TIPO LED POTÊNCIA TOTAL DE 2W, FORNECIMENTO E INSTALAÇÃO | UN | 5 | 29.04 | 37.389 | 186.945
16.3 | ED-50205 | SEINFRA | PLACA FOTOLUMINESCENTE "S12" - 380 X 190 MM (SAÍDA) | UN | 4 | 19.01 | 24.4754 | 97.9015
16.4 | ED-50201 | SEINFRA | PLACA FOTOLUMINESCENTE "S1" OU "S2"- 380 X 190 MM (SAÍDA - DIREITA) | UN | 1 | 19.01 | 24.4754 | 24.4754
16.5 | ED-50202 | SEINFRA | PLACA FOTOLUMINESCENTE "S1" OU "S2"- 380 X 190 MM (SAÍDA - ESQUERDA) | UN | 1 | 19.01 | 24.4754 | 24.4754
16.6 | ED-50199 | SEINFRA | PLACA FOTOLUMINESCENTE "E5" - 300 X 300 MM (EXTINTOR DE INCENDIO) | UN | 2 | 16.03 | 20.6386 | 41.2773
[5 empty] | Subtotal |  |  | 922.1075
17 |  |  | INSTALAÇÃO ELÉTRICA - 127V
17.1 |  |  | CENTRO DE DISTRIBUIÇÃO
17.1.1 | 101875 | SINAPI | QUADRO DE DISTRIBUIÇÃO DE ENERGIA EM CHAPA DE AÇO GALVANIZADO, DE EMBUTIR, COM BARRAMENTO TRIFÁSICO, PARA 12 DISJUNTORES DIN 100A - FORNECIMENTO E INSTALAÇÃO. AF_10/2020 | UN | 1 | 418.58 | 538.9217 | 538.9217
17.1.2 | ED-20579 | SEINFRA | ENTRADA DE ENERGIA AÉREA, TIPO B1, PADRÃO CEMIG, CARGA INSTALADA DE ATÉ 10KW, BIFÁSICO, COM SAÍDA SUBTERRÂNEA, INCLUSIVE POSTE, CAIXA PARA MEDIDOR, DISJUNTOR, BARRAMENTO, ATERRAMENTO E ACESSÓRIOS | UN | 1 | 2877.56 | 3704.8585 | 3704.8585
17.1.3 | 93653 | SINAPI | DISJUNTOR MONOPOLAR TIPO DIN, CORRENTE NOMINAL DE 10A -FORNECIMENTO E INSTALAÇÃO. AF_10/2020 | UN | 1 | 17.13 | 22.0549 | 22.0549
17.1.4 | 93654 | SINAPI | DISJUNTOR MONOPOLAR TIPO DIN, CORRENTE NOMINAL DE 16A -FORNECIMENTO E INSTALAÇÃO. AF_10/2020 | UN | 2 | 17.68 | 22.763 | 45.526
17.1.5 | 93656 | SINAPI | DISJUNTOR MONOPOLAR TIPO DIN, CORRENTE NOMINAL DE 25A -FORNECIMENTO E INSTALAÇÃO. AF_10/2020 | UN | 2 | 18.91 | 24.3466 | 48.6932
17.1.6 | 93665 | SINAPI | DISJUNTOR BIPOLAR TIPO DIN, CORRENTE NOMINAL DE 40A - FORNECIMENTO E INSTALAÇÃO. AF_10/2020 | UN | 1 | 97.02 | 124.9132 | 124.9132
17.1.7 | 39445 | SINAPI-I | DISPOSITIVO DR, 2 POLOS, SENSIBILIDADE DE 30 MA, CORRENTE DE 25 A, TIPO AC | UN | 3 | 219.94 | 283.1728 | 849.5183
17.1.8 | 39467 | SINAPI-I | DISPOSITIVO DPS CLASSE II, 1 POLO, TENSAO MAXIMA DE 175 V, CORRENTE MAXIMA DE *45*KA (TIPO AC) | UN | 3 | 153.81 | 198.0304 | 594.0911
17.2 |  |  | ELETRODUTOS E ACESSÓRIOS
17.2.1 | 91834 | SINAPI | ELETRODUTO FLEXÍVEL CORRUGADO, PVC, DN 25 MM (3/4"), PARA CIRCUITOS TERMINAIS, INSTALADO EM FORRO - FORNECIMENTO E INSTALAÇÃO. AF_03/2023 | M | 85 | 10.17 | 13.0939 | 1112.9794
17.2.2 | 91836 | SINAPI | ELETRODUTO FLEXÍVEL CORRUGADO, PVC, DN 32 MM (1"), PARA CIRCUITOS TERMINAIS, INSTALADO EM FORRO - FORNECIMENTO E INSTALAÇÃO. AF_03/2023 | M | 25 | 12.97 | 16.6989 | 417.4719
17.2.3 | ED-49168 | SEINFRA | CAIXA DE PASSAGEM EM ALVENARIA E TAMPA DE CONCRETO, FUNDO DE BRITA, TIPO 1, 30 X 30 X 40 CM, INCLUSIVE ESCAVAÇÃO, REATERRO E BOTA-FORA | UN | 2 | 144.85 | 186.4944 | 372.9887
17.2.4 | 91939 | SINAPI | CAIXA RETANGULAR 4" X 2" ALTA (2,00 M DO PISO), PVC, INSTALADA EM PAREDE - FORNECIMENTO E INSTALAÇÃO. AF_03/2023 | UN | 11 | 27.9 | 35.9213 | 395.1338
17.2.5 | 91940 | SINAPI | CAIXA RETANGULAR 4" X 2" MÉDIA (1,30 M DO PISO), PVC, INSTALADA EM PAREDE - FORNECIMENTO E INSTALAÇÃO. AF_03/2023 | UN | 16 | 16.3 | 20.9863 | 335.78
17.2.6 | 91941 | SINAPI | CAIXA RETANGULAR 4" X 2" BAIXA (0,30 M DO PISO), PVC, INSTALADA EM PAREDE - FORNECIMENTO E INSTALAÇÃO. AF_03/2023 | UN | 6 | 10.62 | 13.6732 | 82.0395
17.2.7 | 91944 | SINAPI | CAIXA RETANGULAR 4" X 4" BAIXA (0,30 M DO PISO), PVC, INSTALADA EM PAREDE - FORNECIMENTO E INSTALAÇÃO. AF_03/2023 | UN | 1 | 13.75 | 17.7031 | 17.7031
17.2.8 | 91936 | SINAPI | CAIXA OCTOGONAL 4" X 4", PVC, INSTALADA EM LAJE - FORNECIMENTO E INSTALAÇÃO. AF_03/2023 | UN | 19 | 17 | 21.8875 | 415.8625
17.3 |  |  | CABOS E FIOS CONDUTORES
17.3.1 | 91926 | SINAPI | CABO DE COBRE FLEXÍVEL ISOLADO, 2,5 MM², ANTI-CHAMA 450/750 V, PARA CIRCUITOS TERMINAIS - FORNECIMENTO E INSTALAÇÃO. AF_03/2023 | M | 89.96 | 3.75 | 4.8281 | 434.3381
17.3.2 | 91928 | SINAPI | CABO DE COBRE FLEXÍVEL ISOLADO, 4 MM², ANTI-CHAMA 450/750 V, PARA CIRCUITOS TERMINAIS - FORNECIMENTO E INSTALAÇÃO. AF_03/2023 | M | 60.04 | 5.82 | 7.4932 | 449.8947
17.3.3 | 91932 | SINAPI | CABO DE COBRE FLEXÍVEL ISOLADO, 10 MM², ANTI-CHAMA 450/750 V, PARA CIRCUITOS TERMINAIS - FORNECIMENTO E INSTALAÇÃO. AF_03/2023 | M | 43.12 | 14.55 | 18.7331 | 807.7723
17.3.4 | ED-48936 | SEINFRA | CABO TELEFÔNICO CCE-APL-50.2 | M | 14.75 | 21.5 | 27.6812 | 408.2984
17.3.5 | ED-48363 | SEINFRA | CABO COAXIAL RG-59-75 OHMS | M | 7 | 5.61 | 7.2229 | 50.5601
17.4 |  |  | ILUMINAÇÃO, TOMADAS E INTERRUPTORES
17.4.1 | 91996 | SINAPI | TOMADA MÉDIA DE EMBUTIR (1 MÓDULO), 2P+T 10 A, INCLUINDO SUPORTE E PLACA - FORNECIMENTO E INSTALAÇÃO. AF_03/2023 | UN | 19 | 32.39 | 41.7021 | 792.3404
17.4.2 | 91997 | SINAPI | TOMADA MÉDIA DE EMBUTIR (1 MÓDULO), 2P+T 20 A, INCLUINDO SUPORTE E PLACA - FORNECIMENTO E INSTALAÇÃO. AF_03/2023 | UN | 4 | 34.62 | 44.5732 | 178.293
17.4.3 | 92002 | SINAPI | TOMADA MÉDIA DE EMBUTIR (2 MÓDULOS), 2P+T 10 A, SEM SUPORTE E SEM PLACA - FORNECIMENTO E INSTALAÇÃO. AF_03/2023 | UN | 1 | 41.56 | 53.5085 | 53.5085
17.4.4 | 91953 | SINAPI | INTERRUPTOR SIMPLES (1 MÓDULO), 10A/250V, INCLUINDO SUPORTE E PLACA - FORNECIMENTO E INSTALAÇÃO. AF_03/2023 | UN | 4 | 27.61 | 35.5479 | 142.1915
17.4.5 | 91967 | SINAPI | INTERRUPTOR SIMPLES (3 MÓDULOS), 10A/250V, INCLUINDO SUPORTE E PLACA - FORNECIMENTO E INSTALAÇÃO. AF_03/2023 | UN | 2 | 56.86 | 73.2073 | 146.4145
17.4.6 | 91955 | SINAPI | INTERRUPTOR PARALELO (1 MÓDULO), 10A/250V, INCLUINDO SUPORTE E PLACA - FORNECIMENTO E INSTALAÇÃO. AF_03/2023 | UN | 1 | 33.55 | 43.1956 | 43.1956
17.4.7 | 91957 | SINAPI | INTERRUPTOR SIMPLES (1 MÓDULO) COM INTERRUPTOR PARALELO (1 MÓDULO), 10A/250V, INCLUINDO SUPORTE E PLACA - FORNECIMENTO E INSTALAÇÃO. AF_03/2023 | UN | 1 | 48.12 | 61.9545 | 61.9545
17.4.8 | ED-49387 | SEINFRA | LUMINÁRIA COMERCIAL CHANFRADA DE SOBREPOR COMPLETA, PARA DUAS (2) LÂMPADAS TUBULARES FLUORESCENTE 2X16WØT8, FORNECIMENTO E INSTALAÇÃO, INCLUSIVE BASE, REATOR E LÂMPADAS | UN | 2 | 176.09 | 226.7159 | 453.4317
17.4.9 | ED-49393 | SEINFRA | LUMINÁRIA COMERCIAL CHANFRADA DE SOBREPOR COMPLETA, PARA DUAS (2) LÂMPADAS TUBULARES FLUORESCENTE 2X32WØT8, FORNECIMENTO E INSTALAÇÃO, INCLUSIVE BASE, REATOR E LÂMPADAS | UN | 17 | 198.1 | 255.0537 | 4335.9137
17.4.10 | 98308 | SINAPI | TOMADA PARA TELEFONE RJ11 - FORNECIMENTO E INSTALAÇÃO. AF_11/2019 | UN | 1 | 29.89 | 38.4834 | 38.4834
17.4.11 | ED-15753 | SEINFRA | CONJUNTO DE UMA (1) TOMADA DE ANTENA (CONECTOR COAXIAL), COM PLACA 4"X2" DE UM (1) POSTO, INCLUSIVE FORNECIMENTO, INSTALAÇÃO, SUPORTE, MÓDULO E PLACA | UN | 2 | 27.03 | 34.8011 | 69.6022
[5 empty] | Subtotal |  |  | 17544.7288
18 |  |  | SISTEMA DE PROTEÇÃO CONTRA DESCARGAS ATMOSFÉRICAS (SPDA)
18.1 | 92877 | SINAPI | CORTE E DOBRA DE AÇO CA-25, DIÂMETRO DE 10,0 MM. AF_06/2022 | KG | 34 | 9.85 | 12.6819 | 431.1837
18.2 | 98463 | SINAPI | SUPORTE ISOLADOR PARA CORDOALHA DE COBRE - FORNECIMENTO E INSTALAÇÃO. AF_12/2017 | UN | 8 | 21.99 | 28.3121 | 226.497
18.3 | 96985 | SINAPI | HASTE DE ATERRAMENTO 5/8 PARA SPDA - FORNECIMENTO E INSTALAÇÃO. AF_12/2017 | UN | 8 | 112.19 | 144.4446 | 1155.557
18.4 | 96973 | SINAPI | CORDOALHA DE COBRE NU 35 MM², NÃO ENTERRADA, COM ISOLADOR - FORNECIMENTO E INSTALAÇÃO. AF_12/2017 | M | 120 | 56.46 | 72.6923 | 8723.07
18.5 | 96974 | SINAPI | CORDOALHA DE COBRE NU 50 MM², NÃO ENTERRADA, COM ISOLADOR - FORNECIMENTO E INSTALAÇÃO. AF_12/2017 | M | 80 | 74.17 | 95.4939 | 7639.51
18.6 | 93358 | SINAPI | ESCAVAÇÃO MANUAL DE VALA COM PROFUNDIDADE MENOR OU IGUAL A 1,30 M. AF_ 02/2021 | M³ | 12 | 70.29 | 90.4984 | 1085.9805
18.7 | 93382 | SINAPI | REATERRO MANUAL DE VALAS COM COMPACTAÇÃO MECANIZADA. AF_04/2016 | M³ | 12 | 27.94 | 35.9728 | 431.673
18.8 | 98111 | SINAPI | CAIXA DE INSPEÇÃO PARA ATERRAMENTO, CIRCULAR, EM POLIETILENO, DIÂMETRO INTERNO = 0,3 M. AF_12/2020 | UN | 1 | 44.69 | 57.5384 | 57.5384
18.9 | ED-51086 | SEINFRA | TERMINAL A COMPRESSAO EM COBRE ESTANHADO 1 FURO PARA CABO 35 MM2 | UN | 120 | 20.28 | 26.1105 | 3133.26
[5 empty] | Subtotal |  |  | 22884.2696
19 |  |  | SERVIÇOS COMPLEMENTARES
19.1 |  |  | GERAL
19.1.1 | ED-48344 | SEINFRA | BANCADA EM GRANITO CINZA ANDORINHA E = 3 CM, APOIADA EM ALVENARIA | M² | 4.5165 | 342.82 | 441.3807 | 1993.4962
19.1.2 | 100861 | SINAPI | SUPORTE MÃO FRANCESA EM AÇO, ABAS IGUAIS 30 CM, CAPACIDADE MINIMA 60 KG, BRANCO - FORNECIMENTO E INSTALAÇÃO. AF_01/2020 | UN | 10 | 33.53 | 43.1699 | 431.6988
19.1.3 | 004 | COMPOSIÇÃO | PORTAS PARA ARMÁRIO DE COZINHA EM MDF COM REVESTIMENTO EM FÓRMICA CORFORME PROJETO | M² | 4.6245 | 973.66 | 1253.5873 | 5797.2142
19.1.4 | ED-50997 | SEINFRA | PEITORIL DE GRANITO CINZA ANDORINHA E = 2 CM | M² | 5.22 | 253.49 | 326.3684 | 1703.6429
[5 empty] | Subtotal |  |  | 9926.0521
20 |  |  | SERVIÇOS FINAIS
20.1 | ED-50266 | SEINFRA | LIMPEZA FINAL PARA ENTREGA DA OBRA | M² | 192.52 | 6.47 | 8.3301 | 1603.7157
20.2 | ED-50635 | SEINFRA | PLACA DE INAUGURAÇÃO EM ALUMÍNIO FUNDIDO 85 X 50 CM | UN | 1 | 989.6 | 1274.11 | 1274.11
[5 empty] | Subtotal |  |  | 2877.8257
[6 empty] | Valor TOTAL com BDI |  | 520869.0066
Carimbo e assinatura do engenheiro responsável técnico pela elaboração da planilha
Carimbo e assinatura do prefeito ou presidente da instituição
Prefeitura Municipal de Senhora dos Remédios – MG

## CFF IV
A N E X O I V
CRONOGRAMA FÍSICO-FINANCEIRO
PREFEITURA: Prefeitura Municipal de Senhora dos Remédios - MG |  | VALOR DO CONVÊNIO: | 520869.0066 |  | DATA: 31/07/2023
OBRA: CONSTRUÇÃO DE ESCOLA DE 2 SALAS DE AULA |  | LOCAL: AVENIDA PREFEITO JOSÉ PAULO DE ASSIS S/Nº - DISTRITO DO JAPÃO - SENHORA DOS REMÉDIOS - MG |  |  | PRAZO DE EXECUÇÃO: 4 meses
ITEM | ETAPAS/DESCRIÇÃO | FÍSICO/ FINANCEIRO | TOTAL ETAPAS | MÊS 1 | MÊS 2 | MÊS 3 | MÊS 4 | MÊS 5 | MÊS 6
1 | SERVIÇOS PRELIMINARES | Físico % | 5.013% | MÊS 1: 100%
|  | Financeiro | 26111.062 | MÊS 1: 26111.062
2 | MOVIMENTO DE TERRA PARA FUNDAÇÕES | Físico % | 1.088% | MÊS 1: 100%
|  | Financeiro | 5665.984 | MÊS 1: 5665.984
3 | FUNDAÇÕES | Físico % | 8.261% | MÊS 1: 100%
|  | Financeiro | 43029.8176 | MÊS 1: 43029.8176
4 | SUPERESTRUTURA | Físico % | 16.53% | PRAZO DE EXECUÇÃO: 4 meses MÊS 2: 60%; PRAZO DE EXECUÇÃO: 4 meses MÊS 3: 40%
|  | Financeiro | 86125.0723 | PRAZO DE EXECUÇÃO: 4 meses MÊS 2: 51675.0434; PRAZO DE EXECUÇÃO: 4 meses MÊS 3: 34450.0289
5 | SISTEMAS DE VEDAÇÃO VERTICAL | Físico % | 2.59% | PRAZO DE EXECUÇÃO: 4 meses MÊS 3: 40%; PRAZO DE EXECUÇÃO: 4 meses MÊS 4: 60%
|  | Financeiro | 13488.3693 | PRAZO DE EXECUÇÃO: 4 meses MÊS 3: 5395.3477; PRAZO DE EXECUÇÃO: 4 meses MÊS 4: 8093.0216
6 | ESQUADRIAS | Físico % | 10.35% | PRAZO DE EXECUÇÃO: 4 meses MÊS 5: 30%; PRAZO DE EXECUÇÃO: 4 meses MÊS 6: 70%
|  | Financeiro | 53896.3772 | PRAZO DE EXECUÇÃO: 4 meses MÊS 5: 16168.9132; PRAZO DE EXECUÇÃO: 4 meses MÊS 6: 37727.464
7 | SISTEMAS DE COBERTURA | Físico % | 12.05% | PRAZO DE EXECUÇÃO: 4 meses MÊS 2: 30%; PRAZO DE EXECUÇÃO: 4 meses MÊS 3: 70%
|  | Financeiro | 62757.9915 | PRAZO DE EXECUÇÃO: 4 meses MÊS 2: 18827.3975; PRAZO DE EXECUÇÃO: 4 meses MÊS 3: 43930.5941
8 | IMPERMEABILIZAÇÃO | Físico % | 0.6526% | MÊS 1: 60%; PRAZO DE EXECUÇÃO: 4 meses MÊS 2: 40%
|  | Financeiro | 3399.3059 | MÊS 1: 2039.5835; PRAZO DE EXECUÇÃO: 4 meses MÊS 2: 1359.7224
9 | REVESTIMENTOS INTERNO E EXTERNO | Físico % | 13.82% | PRAZO DE EXECUÇÃO: 4 meses MÊS 4: 60%; PRAZO DE EXECUÇÃO: 4 meses MÊS 5: 40%
|  | Financeiro | 71986.9043 | PRAZO DE EXECUÇÃO: 4 meses MÊS 4: 43192.1426; PRAZO DE EXECUÇÃO: 4 meses MÊS 5: 28794.7617
10 | SISTEMAS DE PISOS | Físico % | 6.453% | PRAZO DE EXECUÇÃO: 4 meses MÊS 4: 50%; PRAZO DE EXECUÇÃO: 4 meses MÊS 5: 50%
|  | Financeiro | 33612.9023 | PRAZO DE EXECUÇÃO: 4 meses MÊS 4: 16806.4512; PRAZO DE EXECUÇÃO: 4 meses MÊS 5: 16806.4512
11 | PINTURAS E ACABAMENTOS | Físico % | 4.061% | PRAZO DE EXECUÇÃO: 4 meses MÊS 5: 20%; PRAZO DE EXECUÇÃO: 4 meses MÊS 6: 80%
|  | Financeiro | 21152.1612 | PRAZO DE EXECUÇÃO: 4 meses MÊS 5: 4230.4322; PRAZO DE EXECUÇÃO: 4 meses MÊS 6: 16921.729
12 | INSTALAÇÃO HIDRÁULICA | Físico % | 1.325% | PRAZO DE EXECUÇÃO: 4 meses MÊS 3: 20%; PRAZO DE EXECUÇÃO: 4 meses MÊS 4: 20%; PRAZO DE EXECUÇÃO: 4 meses MÊS 5: 60%
|  | Financeiro | 6899.0301 | PRAZO DE EXECUÇÃO: 4 meses MÊS 3: 1379.806; PRAZO DE EXECUÇÃO: 4 meses MÊS 4: 1379.806; PRAZO DE EXECUÇÃO: 4 meses MÊS 5: 4139.4181
13 | INSTALAÇÃO SANITÁRIA | Físico % | 4.647% | PRAZO DE EXECUÇÃO: 4 meses MÊS 3: 20%; PRAZO DE EXECUÇÃO: 4 meses MÊS 4: 20%; PRAZO DE EXECUÇÃO: 4 meses MÊS 5: 60%
|  | Financeiro | 24206.9313 | PRAZO DE EXECUÇÃO: 4 meses MÊS 3: 4841.3863; PRAZO DE EXECUÇÃO: 4 meses MÊS 4: 4841.3863; PRAZO DE EXECUÇÃO: 4 meses MÊS 5: 14524.1588
14 | LOUÇAS, ACESSÓRIOS E METAIS | Físico % | 1.851% | PRAZO DE EXECUÇÃO: 4 meses MÊS 5: 50%; PRAZO DE EXECUÇÃO: 4 meses MÊS 6: 50%
|  | Financeiro | 9642.4737 | PRAZO DE EXECUÇÃO: 4 meses MÊS 5: 4821.2369; PRAZO DE EXECUÇÃO: 4 meses MÊS 6: 4821.2369
15 | INSTALAÇÃO DE GÁS COMBUSTÍVEL | Físico % | 0.9099% | PRAZO DE EXECUÇÃO: 4 meses MÊS 5: 20%; PRAZO DE EXECUÇÃO: 4 meses MÊS 6: 80%
|  | Financeiro | 4739.6401 | PRAZO DE EXECUÇÃO: 4 meses MÊS 5: 947.928; PRAZO DE EXECUÇÃO: 4 meses MÊS 6: 3791.7121
16 | SISTEMA DE PROTEÇÃO CONTRA INCÊNDIO | Físico % | 0.177% | PRAZO DE EXECUÇÃO: 4 meses MÊS 5: 20%; PRAZO DE EXECUÇÃO: 4 meses MÊS 6: 80%
|  | Financeiro | 922.1075 | PRAZO DE EXECUÇÃO: 4 meses MÊS 5: 184.4215; PRAZO DE EXECUÇÃO: 4 meses MÊS 6: 737.686
17 | INSTALAÇÃO ELÉTRICA - 127V | Físico % | 3.368% |  | 10% | 20% | 20% | 20% | 30%
|  | Financeiro | 17544.7288 |  | 1754.4729 | 3508.9458 | 3508.9458 | 3508.9458 | 5263.4186
18 | SISTEMA DE PROTEÇÃO CONTRA DESCARGAS ATMOSFÉRICAS (SPDA) | Físico % | 4.393% | PRAZO DE EXECUÇÃO: 4 meses MÊS 5: 20%; PRAZO DE EXECUÇÃO: 4 meses MÊS 6: 80%
|  | Financeiro | 22884.2696 | PRAZO DE EXECUÇÃO: 4 meses MÊS 5: 4576.8539; PRAZO DE EXECUÇÃO: 4 meses MÊS 6: 18307.4157
19 | SERVIÇOS COMPLEMENTARES | Físico % | 1.906% | PRAZO DE EXECUÇÃO: 4 meses MÊS 6: 100%
|  | Financeiro | 9926.0521 | PRAZO DE EXECUÇÃO: 4 meses MÊS 6: 9926.0521
20 | SERVIÇOS FINAIS | Físico % | 0.5525% | PRAZO DE EXECUÇÃO: 4 meses MÊS 6: 100%
|  | Financeiro | 2877.8257 | PRAZO DE EXECUÇÃO: 4 meses MÊS 6: 2877.8257
TOTAL |  | Físico % | 100% | 14.75% | 14.13% | 17.95% | 14.94% | 18.95% | 19.27%
|  | Financeiro | 520869.0066 | 76846.4472 | 73616.6361 | 93506.1088 | 77821.7534 | 98703.5212 | 100374.5401
| Carimbo e assinatura do engenheiro responsável técnico pela elaboração da planilha |  | CREA
Carimbo e assinatura do prefeito ou presidente da instituição
Prefeitura Municipal de Senhora dos Remédios– MG

## MC
ANEXO III - MEMORIA DE CALCULO
PREFEITURA: Prefeitura Municipal de Senhora dos Remédios - MG
OBRA: CONSTRUÇÃO DE ESCOLA DE 2 SALAS DE AULA
LOCAL: AVENIDA PREFEITO JOSÉ PAULO DE ASSIS S/Nº - DISTRITO DO JAPÃO - SENHORA DOS REMÉDIOS - MG
REGIÃO/MÊS DE REFERÊNCIA: SEINFRA REGIÃO LESTE JANEIRO/2023 E SINAPI MARÇO/2023 PREÇO DE CUSTO COM DESONERAÇÃO FISCAL - LEI 12.546/2011 e 12.844/2013
ITEM | CÓDIGO | FONTE | DESCRIÇÃO DOS SERVIÇOS | UN. | QUANT. | CALCULO
1 |  |  | SERVIÇOS PRELIMINARES
1.1 | ED-16660 | SEINFRA | FORNECIMENTO E COLOCAÇÃO DE PLACA DE OBRA EM CHAPA GALVANIZADA #26, ESP. 0,45 MM, PLOTADA COM ADESIVO VINÍLICO, AFIXADA COM REBITES 4,8X40 MM, EM ESTRUTURA METÁLICA DE METALON 20X20 MM, ESP. 1,25 MM, INCLUSIVE SUPORTE EM EUCALIPTO AUTOCLAVADO PINTADO COM TINTA PVA DUAS (2) DEMÃOS | M² | 4.5 | 1,50 x 3,00
1.2 | 98458 | SINAPI | TAPUME COM COMPENSADO DE MADEIRA. AF_05/2018 | M² | 90.95 | ÁREA EXTRAIDA DO PROJETO
1.3 | ED-50151 | SEINFRA | LIGAÇÃO PROVISÓRIA COM ENTRADA DE ENERGIA AÉREA, PADRÃO CEMIG, CARGA INSTALADA DE 15,1KVA ATÉ 30KVA, TRIFÁSICO, COM SAÍDA SUBTERRÂNEA, INCLUSIVE POSTE, CAIXA PARA MEDIDOR, DISJUNTOR, BARRAMENTO, ATERRAMENTO E ACESSÓRIOS | UN | 1 | CONFORME PROJETO
1.4 | ED-50150 | SEINFRA | LIGAÇÃO DE ÁGUA PROVISÓRIA PARA CANTEIRO, INCLUSIVE HIDRÔMETRO E CAVALETE PARA MEDIÇÃO DE ÁGUA - ENTRADA PRINCIPAL, EM AÇO GALVANIZADO DN 20MM (1/2") - PADRÃO CONCESSIONÁRIA | UN | 1 | CONFORME PROJETO
1.5 | 98525 | SINAPI | LIMPEZA MECANIZADA DE CAMADA VEGETAL, VEGETAÇÃO E PEQUENAS ÁRVORES (DIÂMETRO DE TRONCO MENOR QUE 0,20 M), COM TRATOR DE ESTEIRAS.AF_05/2018 | M² | 268.65 | ÁREA OCUPADA
2 |  |  | MOVIMENTO DE TERRA PARA FUNDAÇÕES
2.1 | 94319 | SINAPI | ATERRO MANUAL DE VALAS COM SOLO ARGILO-ARENOSO E COMPACTAÇÃO MECANIZADA. AF_05/2016 | M³ | 41.04 | CONFORME PROJETO
2.2 | 93358 | SINAPI | ESCAVAÇÃO MANUAL DE VALA COM PROFUNDIDADE MENOR OU IGUAL A 1,30 M. AF_02/2021 | M³ | 14.6674 | CONFORME ANEXO A MC
2.3 | ED-51094 | SEINFRA | APILOAMENTO MECANIZADO EM FUNDO DE VALA COM PLACA VIBRATÓRIA, EXCLUSIVE ESCAVAÇÃO | M² | 21.3347 | CONFORME ANEXO A MC
2.4 | 93382 | SINAPI | REATERRO MANUAL DE VALAS COM COMPACTAÇÃO MECANIZADA. AF_04/2016 | M³ | 3.8091 | CONFORME ANEXO A MC ESCAVAÇÃO - VOL CONCRETO FUNDAÇÃO
Subtotal
3 |  |  | FUNDAÇÕES
3.1 |  |  | CONCRETO ARMADO - BLOCOS
3.1.1 | 100896 | SINAPI | ESTACA ESCAVADA MECANICAMENTE, SEM FLUIDO ESTABILIZANTE, COM 25CM DE DIÂMETRO, CONCRETO LANÇADO POR CAMINHÃO BETONEIRA (EXCLUSIVE MOBILIZAÇÃO E DESMOBILIZAÇÃO). AF_01/2020 | M | 105 | COMP. x QUANT. = (3,50 x 26,00 x 1,00) + (3,50 x 4,00 x 2,00)
3.1.2 | 96619 | SINAPI | LASTRO DE CONCRETO MAGRO, APLICADO EM BLOCOS DE COROAMENTO OU SAPATAS, ESPESSURA DE 5 CM. AF_08/2017 | M² | 0.5905 | CONFORME ANEXO A MC
3.1.3 | 96534 | SINAPI | FABRICAÇÃO, MONTAGEM E DESMONTAGEM DE FÔRMA PARA BLOCO DE COROAMENTO, EM MADEIRA SERRADA, E=25 MM, 4 UTILIZAÇÕES. AF_06/2017 | M² | 50.02 | CONFORME PROJETO ESTRUTURAL
3.1.4 | ED-29550 | SEINFRA | CORTE, DOBRA E MONTAGEM DE AÇO CA-50, DIÂMETRO 8MM, INCLUSIVE ESPAÇADOR | KG | 16.55 | CONFORME PROJETO ESTRUTURAL
3.1.5 | ED-29551 | SEINFRA | CORTE, DOBRA E MONTAGEM DE AÇO CA-50, DIÂMETRO 10MM, INCLUSIVE ESPAÇADOR | KG | 54.09 | CONFORME PROJETO ESTRUTURAL
3.1.6 | ED-29552 | SEINFRA | CORTE, DOBRA E MONTAGEM DE AÇO CA-50, DIÂMETRO 12,5MM, INCLUSIVE ESPAÇADOR | KG | 37.82 | CONFORME PROJETO ESTRUTURAL
3.1.7 | ED-29548 | SEINFRA | CORTE, DOBRA E MONTAGEM DE AÇO CA-60, DIÂMETRO 5MM, INCLUSIVE ESPAÇADOR | KG | 98.5 | CONFORME PROJETO ESTRUTURAL
3.1.8 | ED-49805 | SEINFRA | FORNECIMENTO DE CONCRETO ESTRUTURAL, USINADO BOMBEADO, COM FCK 25MPA, INCLUSIVE LANÇAMENTO, ADENSAMENTO E ACABAMENTO (FUNDAÇÃO) | M³ | 7.2865 | CONFORME ANEXO A MC
3.2 |  |  | CONCRETO ARMADO - VIGAS BALDRAMES
3.2.1 | ED-49812 | SEINFRA | LASTRO DE CONCRETO MAGRO, INCLUSIVE TRANSPORTE,LANÇAMENTO E ADENSAMENTO | M³ | 0.71435 | CONFORME ANEXO A MC
3.2.2 | 96536 | SINAPI | FABRICAÇÃO, MONTAGEM E DESMONTAGEM DE FÔRMA PARA VIGA BALDRAME, EM MADEIRA SERRADA, E=25 MM, 4 UTILIZAÇÕES. AF_06/2017 | M² | 81.4 | CONFORME PROJETO ESTRUTURAL
3.2.3 | ED-29550 | SEINFRA | CORTE, DOBRA E MONTAGEM DE AÇO CA-50, DIÂMETRO 8MM, INCLUSIVE ESPAÇADOR | KG | 175.36 | CONFORME PROJETO ESTRUTURAL
3.2.4 | ED-29551 | SEINFRA | CORTE, DOBRA E MONTAGEM DE AÇO CA-50, DIÂMETRO 10MM, INCLUSIVE ESPAÇADOR | KG | 18 | CONFORME PROJETO ESTRUTURAL
3.2.5 | ED-29548 | SEINFRA | CORTE, DOBRA E MONTAGEM DE AÇO CA-60, DIÂMETRO 5MM, INCLUSIVE ESPAÇADOR | KG | 80.45 | CONFORME PROJETO ESTRUTURAL
3.2.6 | ED-49805 | SEINFRA | FORNECIMENTO DE CONCRETO ESTRUTURAL, USINADO BOMBEADO, COM FCK 25MPA, INCLUSIVE LANÇAMENTO, ADENSAMENTO E ACABAMENTO (FUNDAÇÃO) | M³ | 3.5718 | CONFORME ANEXO A MC
Subtotal
4 |  |  | SUPERESTRUTURA
4.1 |  |  | CONCRETO ARMADO - PILARES
4.1.1 | 92443 | SINAPI | MONTAGEM E DESMONTAGEM DE FÔRMA DE PILARES RETANGULARES E ESTRUTURAS SIMILARES, PÉ-DIREITO SIMPLES, EM CHAPA DE MADEIRA COMPENSADA PLASTIFICADA, 18 UTILIZAÇÕES. AF_09/2020 | M² | 65.25 | CONFORME PROJETO ESTRUTURAL
4.1.2 | ED-29551 | SEINFRA | CORTE, DOBRA E MONTAGEM DE AÇO CA-50, DIÂMETRO 10MM, INCLUSIVE ESPAÇADOR | KG | 176.45 | CONFORME PROJETO ESTRUTURAL
4.1.3 | ED-29552 | SEINFRA | CORTE, DOBRA E MONTAGEM DE AÇO CA-50, DIÂMETRO 12,5MM, INCLUSIVE ESPAÇADOR | KG | 56.27 | CONFORME PROJETO ESTRUTURAL
4.1.4 | ED-29548 | SEINFRA | CORTE, DOBRA E MONTAGEM DE AÇO CA-60, DIÂMETRO 5MM, INCLUSIVE ESPAÇADOR | KG | 72.91 | CONFORME PROJETO ESTRUTURAL
4.1.5 | ED-49638 | SEINFRA | FORNECIMENTO DE CONCRETO ESTRUTURAL, USINADO BOMBEADO, COM FCK 25MPA, INCLUSIVE LANÇAMENTO, ADENSAMENTO E ACABAMENTO | M³ | 3 | CONFORME PROJETO ESTRUTURAL
4.2 |  |  | CONCRETO ARMADO - VIGAS
4.2.1 | 92479 | SINAPI | MONTAGEM E DESMONTAGEM DE FÔRMA DE VIGA, ESCORAMENTO COM GARFO DE MADEIRA, PÉ-DIREITO SIMPLES, EM CHAPA DE MADEIRA PLASTIFICADA, 18 UTILIZAÇÕES. AF_09/2020 | M² | 85.01 | CONFORME PROJETO ESTRUTURAL
4.2.2 | ED-29549 | SEINFRA | CORTE, DOBRA E MONTAGEM DE AÇO CA-50, DIÂMETRO 6,3MM, INCLUSIVE ESPAÇADOR | KG | 0.18 | CONFORME PROJETO ESTRUTURAL
4.2.3 | ED-29550 | SEINFRA | CORTE, DOBRA E MONTAGEM DE AÇO CA-50, DIÂMETRO 8MM, INCLUSIVE ESPAÇADOR | KG | 168.09 | CONFORME PROJETO ESTRUTURAL
4.2.4 | ED-29551 | SEINFRA | CORTE, DOBRA E MONTAGEM DE AÇO CA-50, DIÂMETRO 10MM, INCLUSIVE ESPAÇADOR | KG | 52.09 | CONFORME PROJETO ESTRUTURAL
4.2.5 | ED-29548 | SEINFRA | CORTE, DOBRA E MONTAGEM DE AÇO CA-60, DIÂMETRO 5MM, INCLUSIVE ESPAÇADOR | KG | 72.64 | CONFORME PROJETO ESTRUTURAL
4.2.6 | ED-49638 | SEINFRA | FORNECIMENTO DE CONCRETO ESTRUTURAL, USINADO BOMBEADO, COM FCK 25MPA, INCLUSIVE LANÇAMENTO, ADENSAMENTO E ACABAMENTO | M³ | 4.2861 | CONFORME ANEXO A MC
4.3 |  |  | CONCRETO ARMADO - LAJES DE FORRO
4.3.1 | 101964 | SINAPI | LAJE PRÉ-MOLDADA UNIDIRECIONAL, BIAPOIADA, PARA FORRO, ENCHIMENTO EM CERÂMICA, VIGOTA CONVENCIONAL, ALTURA TOTAL DA LAJE (ENCHIMENTO+CAPA) = (8+3). AF_11/2020 | M² | 136.04 | CONFORME PROJETO ESTRUTURAL
4.3.2 | ED-49638 | SEINFRA | FORNECIMENTO DE CONCRETO ESTRUTURAL, USINADO BOMBEADO, COM FCK 25MPA, INCLUSIVE LANÇAMENTO, ADENSAMENTO E ACABAMENTO | M³ | 8.03 | CONFORME PROJETO ESTRUTURAL
4.3.3 | ED-19633 | SEINFRA | ESCORAMENTO METÁLICO PARA LAJE E VIGA EM CONCRETO ARMADO, TIPO "A", ALTURA DE (200 ATÉ 310)CM, INCLUSIVE DESCARGA, MONTAGEM, DESMONTAGEM E CARGA | M2xMÊS | 544.16 | 136,04 x 4,00
4.4 |  |  | CONCRETO ARMADO - VERGAS E CONTRAVERGAS
4.4.1 | 93184 | SINAPI | VERGA PRÉ-MOLDADA PARA PORTAS COM ATÉ 1,5 M DE VÃO. AF_03/2016 | M | 7.7 | (0,80 + 0,30) x 7,00 > COMP. x QUANT.
4.4.2 | 93182 | SINAPI | VERGA PRÉ-MOLDADA PARA JANELAS COM ATÉ 1,5 M DE VÃO. AF_03/2016 | M | 52.8 | [(1,00 x 2,00) + (2,20 x 8,00) + (2,00 x 1,00) + (1,50 x 3,00) + 0,30] x 2,00 > COMP. x QUANT. x LADOS
Subtotal
5 |  |  | SISTEMAS DE VEDAÇÃO VERTICAL
5.1 |  |  | ALVENARIA DE VEDAÇÃO
5.1.1 | ED-48231 | SEINFRA | ALVENARIA DE VEDAÇÃO COM TIJOLO CERÂMICO FURADO, ESP. 9CM, PARA REVESTIMENTO, INCLUSIVE ARGAMASSA PARA ASSENTAMENTO | M² | 228.095 | DADOS RETIRADOS DE ANEXO III - ANEXO À MEMORIAL DE CÁLCULO
Subtotal
6 |  |  | ESQUADRIAS
6.1 |  |  | PORTAS DE MADEIRA
6.1.1 | 90843 | SINAPI | KIT DE PORTA DE MADEIRA PARA PINTURA, SEMI-OCA (LEVE OU MÉDIA), PADRÃO MÉDIO, 80X210CM, ESPESSURA DE 3,5CM, ITENS INCLUSOS: DOBRADIÇAS, MONT AGEM E INSTALAÇÃO DO BATENTE, FECHADURA COM EXECUÇÃO DO FURO - FORNECI MENTO E INSTALAÇÃO. AF_12/2019 - PM 01 E PM 02 | UN | 4 | CONFORME PROJETO ARQUITETONICO
6.1.2 | 001 | COMPOSIÇÃO | PORTA DE MADEIRA PARA PINTURA, SEMI-OCA (LEVE OU MÉDIA), PADRÃO MÉDIO, 80X210CM, ESPESSURA DE 3,5CM, ITENS INCLUSOS: DOBRADIÇAS, MONT AGEM E INSTALAÇÃO DO BATENTE, FECHADURA COM EXECUÇÃO DO FURO E VISOR DE VIDRO LISO INCOLOR 6MM (20 X110CM) - FORNECIMENTO E INSTALAÇÃO. | UN | 2 | CONFORME PROJETO ARQUITETONICO
6.2 |  |  | FERRAGENS E ACESSÓRIOS
6.2.1 | 100874 | SINAPI | PUXADOR PARA PCD, FIXADO NA PORTA - FORNECIMENTO E INSTALAÇÃO. AF_01/2020 | UN | 1 | CONFORME PROJETO ARQUITETONICO
6.2.2 | ED-50979 | SEINFRA | CHAPA METÁLICA | M² | 1.6 | 0,80 x 2,00 x 2,00 > porta sala de aula x lados
6.3 |  |  | PORTAS DE ALUMÍNIO
6.3.1 | ED-29479 | SEINFRA | PORTA VENEZIANA EM ALUMÍNIO DE ABRIR (80X210)CM COMPLETA, LINHA 25/SUPREMA, ACABAMENTO ANODIZADO NATURAL, INCLUSIVE PERFIS, FERRAGENS E INSTALAÇÃO | UN | 1 | CONFORME PROJETO ARQUITETONICO
6.4 |  |  | JANELAS DE ALUMÍNIO
6.4.1 | ED-29453 | SEINFRA | FERRAGENS PARA JANELA DE ALUMÍNIO DE CORRER COM DUAS ( 2) FOLHAS, INCLUSIVE ROLDANAS E ACESSÓRIOS, FORNECIMENTO E INSTALAÇÃO, EXCLUSIVE JANELA | UN | 14 | CONFORME PROJETO ARQUITETONICO
6.4.2 | ED-29484 | SEINFRA | JANELA EM ALUMÍNIO DE CORRER COM 2 FOLHAS, LINHA 25/ SUPREMA, ACABAMENTO ANODIZADO NATURAL, INCLUSIVE PERFIS, VIDRO 4MM E INSTALAÇÃO, EXCLUSIVE FERRAGENS PARA JANELA DE ALUMÍNIO DE CORRER | M² | 3.85 | (2,00 x 1,10 x 1,00) + (1,50 x 1,10 x 1,00)
6.4.3 | ED-29481 | SEINFRA | JANELA EM ALUMÍNIO MÁXIM-AR , LINHA 25/ SUPREMA, ACABAMENTO ANODIZADO NATURAL, INCLUSIVE PERFIS, VIDRO LISO 4MM E INSTALAÇÃO, EXCLUSIVE FERRAGENS PARA MÓDULO DE JANELA DE ALUMÍNIO MÁXIM-AR | M² | 23.46 | (1,00 x 0,40 x 2,00) + (2,20 x 1,10 x 8,00) + (1,50 x 1,10 x 2,00)
6.4.4 | 002 | COMPOSIÇÃO | TELA DE PROTEÇÃO MOSQUITEIRO, FIXADA EM ESQUADRIA METÁLICA CONFORME PROJETO | M² | 1.65 | 1,50 x 1,10 x 1,00
6.5 |  |  | VIDROS
6.5.1 | ED-51151 | SEINFRA | ESPELHO CRISTAL COM MOLDURA EM ALUMÍNIO, DIMENSÃO (50X80)CM, COM ESP. 4MM, INCLUSIVE FIXAÇÃO COM ADESIVO/ SELANTE A BASE DE POLIURETANO, FORNECIMENTO E INSTALAÇÃO | UN | 2 | 1,00 SAN.MASC. + 1,00 SAN.FEM.
Subtotal
7 |  |  | SISTEMAS DE COBERTURA
7.1 | 92540 | SINAPI | TRAMA DE MADEIRA COMPOSTA POR RIPAS, CAIBROS E TERÇAS PARA TELHADOS DE MAIS QUE 2 ÁGUAS PARA TELHA DE ENCAIXE DE CERÂMICA OU DE CONCRETO, INCLUSO TRANSPORTE VERTICAL. AF_07/2019 | M² | 278.88 | (11,65 x 11,80) + (7,90 x 8,95) + (7,90 x 8,95) > COMP.X LARG. - COBERTURA INDICADA EM PROJETO
7.2 | 102203 | SINAPI | PINTURA VERNIZ (INCOLOR) ALQUÍDICO EM MADEIRA, USO INTERNO E EXTERNO, 1 DEMÃO. AF_01/2021 | M² | 278.88 | (11,65 x 11,80) + (7,90 x 8,95) + (7,90 x 8,95) > COMP.X LARG. - COBERTURA INDICADA EM PROJETO
7.3 | 94441 | SINAPI | TELHAMENTO COM TELHA CERÂMICA DE ENCAIXE, TIPO FRANCESA, COM MAIS DE 2 ÁGUAS, INCLUSO TRANSPORTE VERTICAL. AF_07/2019 | M² | 278.88 | (11,65 x 11,80) + (7,90 x 8,95) + (7,90 x 8,95) > COMP.X LARG. - COBERTURA INDICADA EM PROJETO
7.4 | 94221 | SINAPI | CUMEEIRA PARA TELHA CERÂMICA EMBOÇADA COM ARGAMASSA TRAÇO 1:2:9 (CIMENTO, CAL E AREIA) PARA TELHADOS COM ATÉ 2 ÁGUAS, INCLUSO TRANSPORTE VERTICAL. AF_07/2019 | M² | 5.91 | (11,65 + 8,95 + 8,95) x 0,20> COMP.X LARG. - INDICADA EM PROJETO
Subtotal
8 |  |  | IMPERMEABILIZAÇÃO
8.1 | 98557 | SINAPI | IMPERMEABILIZAÇÃO DE SUPERFÍCIE COM EMULSÃO ASFÁLTICA, 2 DEMÃOS AF_06/ 2018 | M² | 65.94 | 109,90 COMP. VIGAS BALDRAME X 0,30 ALT. X 2,00 LADOS
Subtotal
9 |  |  | REVESTIMENTOS INTERNO E EXTERNO
9.1 | ED-50727 | SEINFRA | CHAPISCO COM ARGAMASSA, TRAÇO 1:3 (CIMENTO E AREIA), ESP. 5MM, APLICADO EM ALVENARIA/ESTRUTURA DE CONCRETO COM COLHER, PREPARO MECÂNICO | M² | 534.28 | DADOS RETIRADOS DE ANEXO III - ANEXO À MEMORIAL DE CÁLCULO
9.2 | 87881 | SINAPI | CHAPISCO APLICADO NO TETO OU EM ALVENARIA E ESTRUTURA, COM ROLO PARA TEXTURA ACRÍLICA. ARGAMASSA TRAÇO 1:4 E EMULSÃO POLIMÉRICA (ADESIVO) COM PREPARO MANUAL. AF_10/2022 | M² | 135.96 | DADOS RETIRADOS DE ANEXO III - ANEXO À MEMORIAL DE CÁLCULO
9.3 | ED-50732 | SEINFRA | EMBOÇO COM ARGAMASSA, TRAÇO 1:6 (CIMENTO E AREIA), ESP.20MM, APLICAÇÃO MANUAL, PREPARO MECÂNICO | M² | 534.28 | DADOS RETIRADOS DE ANEXO III - ANEXO À MEMORIAL DE CÁLCULO
9.4 | ED-50759 | SEINFRA | REBOCO COM ARGAMASSA, TRAÇO 1:7 (CIMENTO E AREIA), ESP.20MM, APLICAÇÃO MANUAL, PREPARO MECÂNICO | M² | 332.41 | DADOS RETIRADOS DE ANEXO III - ANEXO À MEMORIAL DE CÁLCULO
9.5 | ED-50763 | SEINFRA | REVESTIMENTO COM ARGAMASSA EM CAMADA ÚNICA, APLICADO EM TETO, TRAÇO 1:3 (CIMENTO E AREIA), ESP. 20MM, APLICAÇÃO MANUAL, PREPARO MECÂNICO | M² | 135.96 | DADOS RETIRADOS DE ANEXO III - ANEXO À MEMORIAL DE CÁLCULO
9.6 | ED-9081 | SEINFRA | REVESTIMENTO COM CERÂMICA APLICADO EM PAREDE, ACABAMENTO ESMALTADO, AMBIENTE INTERNO/EXTERNO, PADRÃO EXTRA, DIMENSÃO DA PEÇA ATÉ 2025 CM2, PEI III, ASSENTAMENTO COM ARGAMASSA INDUSTRIALIZADA, INCLUSIVE REJUNTAMENTO | M² | 201.87 | DADOS RETIRADOS DE ANEXO III - ANEXO À MEMORIAL DE CÁLCULO
9.7 | 96486 | SINAPI | FORRO DE PVC, LISO, PARA AMBIENTES COMERCIAIS, INCLUSIVE ESTRUTURA DE FIXAÇÃO. AF_05/2017_PS | M² | 58.12 | 58,12 > PÁTIO COBERTO
9.8 | 101738 | SINAPI | RODAPÉ EM MADEIRA, ALTURA 10CM, FIXADO COM COLA. AF_09/2020 | M | 67.9 | (8,00 + 8,00 + 6,00 + 6,00 - 0,80) SALA DE AULA 01 + (8,00 + 8,00 + 6,00 + 6,00 - 0,80) SALA DE AULA 02 + (4,00 + 4,00 + 3,15 + 3,15 - 0,80) ADMINISTRAÇÃO
Subtotal
10 |  |  | SISTEMAS DE PISOS
10.1 |  |  | PAVIMENTAÇÃO INTERNA
10.1.1 | ED-50568 | SEINFRA | CONTRAPISO DESEMPENADO COM ARGAMASSA, TRAÇO 1:3 (CIMENTO E AREIA), ESP. 30MM | M² | 192.52 | 48,00 SALA DE AULA 01 + 48,00 SALA DE AULA 02 + 59,12 PÁTIO COBERTO + 12,60 ADMINISTRAÇÃO + 12,60 COZINHA + 4,05 SAN. FEM. + 4,05 SAN. MASC. + 4,10 ÁREA DE SERVIÇO
10.1.2 | ED-50544 | SEINFRA | REVESTIMENTO COM CERÂMICA APLICADO EM PISO, ACABAMENTO ESMALTADO, AMBIENTE EXTERNO (ANTIDERRAPANTE), PADRÃO EXTRA, DIMENSÃO DA PEÇA ATÉ 2025 CM2, PEI IV, ASSENTAMENTO COM ARGAMASSA INDUSTRIALIZADA, INCLUSIVE REJUNTAMENTO | M² | 192.52 | 48,00 SALA DE AULA 01 + 48,00 SALA DE AULA 02 + 59,12 PÁTIO COBERTO + 12,60 ADMINISTRAÇÃO + 12,60 COZINHA + 4,05 SAN. FEM. + 4,05 SAN. MASC. + 4,10 ÁREA DE SERVIÇO
10.1.3 | ED-50624 | SEINFRA | PISO PODOTÁTIL DE BORRACHA, DIRECIONAL, ESP. 5MM, COLORIDA, ASSENTAMENTO COM COLA DE CONTATO, INCLUSIVE FORNECIMENTO E INSTALAÇÃO | M² | 5.04 | 56,00 x 0,30 x 0,30 > QUANT. X COMP. X LARG.
10.1.4 | ED-50627 | SEINFRA | PISO PODOTÁTIL DE BORRACHA, ALERTA, ESP. 5MM, COLORIDA, ASSENTAMENTO COM COLA DE CONTATO, INCLUSIVE FORNECIMENTO E INSTALAÇÃO | M² | 3.6 | 40,00 x 0,30 x 0,30 > QUANT. X COMP. X LARG.
10.1.5 | 98689 | SINAPI | SOLEIRA EM GRANITO, LARGURA 15 CM, ESPESSURA 2,0 CM. AF_09/2020 | M | 5.6 | 0,80 x 7,00 > COMP. X QUANT. - TODAS AS PORTAS
10.2 |  |  | PAVIMENTAÇÃO EXTERNA
10.2.1 | 98679 | SINAPI | PISO CIMENTADO, TRAÇO 1:3 (CIMENTO E AREIA), ACABAMENTO LISO, ESPESSURA 2,0 CM, PREPARO MECÂNICO DA ARGAMASSA. AF_09/2020 | M² | 50.61 | 50,61 > ÁREA INDICADA EM PROJETO
10.2.2 | ED-51148 | SEINFRA | RAMPA PARA ACESSO DE DEFICIENTE, EM CONCRETO SIMPLES FCK = 25 MPA, DESEMPENADA, COM PINTURA INDICATIVA, 02 DEMÃOS | UN | 1 | 1,00 UNIDADE INDICADO EM PROJETO
10.2.3 | ED-50587 | SEINFRA | PISO PODOTÁTIL DE CONCRETO, DIRECIONAL, APLICADO EM PISO (30X30CM) COM JUNTA SECA, COR VERMELHO/AMARELO, ASSENTAMENTO COM ARGAMASSA INDUSTRIALIZADA, INCLUSIVE FORNECIMENTO E INSTALAÇÃO | M² | 0.36 | 4,00 x 0,30 x 0,30 > QUANT. X COMP. X LARG.
10.2.4 | ED-50586 | SEINFRA | PISO PODOTÁTIL DE CONCRETO, ALERTA, APLICADO EM PISO ( 40X40CM) COM JUNTA SECA, COR VERMELHO/AMARELO, ASSENTAMENTO COM ARGAMASSA INDUSTRIALIZADA, INCLUSIVE FORNECIMENTO E INSTALAÇÃO | M² | 0.27 | 3,00 x 0,30 x 0,30 > QUANT. X COMP. X LARG.
Subtotal
11 |  |  | PINTURAS E ACABAMENTOS
11.1 | ED-50478 | SEINFRA | EMASSAMENTO EM PAREDE E TETO COM MASSA CORRIDA (PVA), DUAS (2) DEMÃOS, INCLUSIVE LIXAMENTO PARA PINTURA | M² | 468.37 | DADOS RETIRADOS DE ANEXO III - ANEXO À MEMORIAL DE CÁLCULO
11.2 | ED-50499 | SEINFRA | PINTURA LÁTEX (PVA) EM TETO, DUAS (2) DEMÃOS, EXCLUSIVE SELADOR ACRÍLICO E MASSA ACRÍLICA/CORRIDA (PVA) | M² | 135.96 | DADOS RETIRADOS DE ANEXO III - ANEXO À MEMORIAL DE CÁLCULO
11.3 | ED-50451 | SEINFRA | PINTURA ACRÍLICA EM PAREDE, DUAS (2) DEMÃOS, EXCLUSIVE SELADOR ACRÍLICO E MASSA ACRÍLICA/CORRIDA (PVA) | M² | 332.41 | DADOS RETIRADOS DE ANEXO III - ANEXO À MEMORIAL DE CÁLCULO
11.4 | 102219 | SINAPI | PINTURA TINTA DE ACABAMENTO (PIGMENTADA) ESMALTE SINTÉTICO ACETINADO EM MADEIRA, 2 DEMÃOS. AF_01/2021 | M² | 6.79 | 69,70 x 0,10 > COMP. X LARG. - RODAPÉ
11.5 | 100742 | SINAPI | PINTURA COM TINTA ALQUÍDICA DE ACABAMENTO (ESMALTE SINTÉTICO ACETINADO) APLICADA A ROLO OU PINCEL SOBRE SUPERFÍCIES METÁLICAS (EXCETO PERFIL) EXECUTADO EM OBRA (POR DEMÃO).AF_01/2020 | M² | 57.58 | ((0,80 x 2,10 x 1,00) + (1,00 x 0,40 x 2,00) + (2,20 x 1,10 x 8,00) + (2,00 x 1,00 x 1,00) + (1,50 x 1,10 x 3,00)) x 2,00 > COMP. X ALT. X QUANT. X LADOS - ESQUADRIAS METALICAS
11.6 | 102203 | SINAPI | PINTURA VERNIZ (INCOLOR) ALQUÍDICO EM MADEIRA, USO INTERNO E EXTERNO, 1 DEMÃO. AF_01/2021 | M² | 19.28 | (6,00 x 0,80 x 2,10 x 2,00) - (2,00 x 0,20 x 1,10 x 2,00) > QUANT. X COMP. X ALT. X LADOS PORTAS DE MADEIRA - VIDRO
Subtotal
12 |  |  | INSTALAÇÃO HIDRÁULICA
12.1 |  |  | TUBULAÇÕES E CONEXÕES DE PVC
12.1.1 | 89401 | SINAPI | TUBO, PVC, SOLDÁVEL, DN 20MM, INSTALADO EM RAMAL DE DISTRIBUIÇÃO DE ÁGUA - FORNECIMENTO E INSTALAÇÃO. AF_12/2014 | M | 22 | CONFORME PROJETO
12.1.2 | 89446 | SINAPI | TUBO, PVC, SOLDÁVEL, DN 25MM, INSTALADO EM PRUMADA DE ÁGUA - FORNECIMENTO E INSTALAÇÃO. AF_12/2014 | M | 16 | CONFORME PROJETO
12.1.3 | 89448 | SINAPI | TUBO, PVC, SOLDÁVEL, DN 40MM, INSTALADO EM PRUMADA DE ÁGUA - FORNECIMENTO E INSTALAÇÃO. AF_12/2014 | M | 13 | CONFORME PROJETO
12.1.4 | 89485 | SINAPI | JOELHO 45 GRAUS, PVC, SOLDÁVEL, DN 25MM, INSTALADO EM PRUMADA DE ÁGUA - FORNECIMENTO E INSTALAÇÃO. AF_12/2014 | UN | 3 | 1,00 (SAIDA AF 1.4) + 2,00 (SAIDA AF 1.1)
12.1.5 | 89358 | SINAPI | JOELHO 90 GRAUS, PVC, SOLDÁVEL, DN 20MM, INSTALADO EM RAMAL OU SUB-RAM UN CR JOELHO 90 GRAUS, PVC, SOLDÁVEL, DN 20MM, INSTALADO EM RAMAL OU SUB-RAMAL DE ÁGUA - FORNECIMENTO E INSTALAÇÃO. AF_12/2014 | UN | 7 | 2,00 (BB) + 2,00 (LV) + 2,00 (VS) + 1,00 (PIA)
12.1.6 | 89362 | SINAPI | JOELHO 90 GRAUS, PVC, SOLDÁVEL, DN 25MM, INSTALADO EM RAMAL OU SUB-RAMAL DE ÁGUA - FORNECIMENTO E INSTALAÇÃO. AF_12/2014 | UN | 8 | 4,00 (TJ) + 2,00 (SAIDA AF 1.4) + 2,00 (TQ)
12.1.7 | 89497 | SINAPI | JOELHO 90 GRAUS, PVC, SOLDÁVEL, DN 40MM, INSTALADO EM PRUMADA DE ÁGUA - FORNECIMENTO E INSTALAÇÃO. AF_12/2014 | UN | 6 | 2,00 (VS) + 1,00 (SAIDA AF 1.1) + 2,00 (EXTRAVASOR) + 1,00 (CAIXA)
12.1.8 | 89438 | SINAPI | TE, PVC, SOLDÁVEL, DN 20MM, INSTALADO EM RAMAL DE DISTRIBUIÇÃO DE ÁGUA - FORNECIMENTO E INSTALAÇÃO. AF_12/2014 | UN | 2 | 2,00 (DH)
12.1.9 | 89617 | SINAPI | TE, PVC, SOLDÁVEL, DN 25MM, INSTALADO EM PRUMADA DE ÁGUA - FORNECIMENTO E INSTALAÇÃO. AF_12/2014 | UN | 5 | CONFORME PROJETO
12.1.10 | 89623 | SINAPI | TE, PVC, SOLDÁVEL, DN 40MM, INSTALADO EM PRUMADA DE ÁGUA - FORNECIMENTO E INSTALAÇÃO. AF_12/2014 | UN | 5 | 2,00 (SAIDA AF 1.2) + 2,00 (SAIDA AF 1.3) + 1,00 (CAIXA)
12.2 |  |  | REGISTROS E OUTROS
12.2.1 | 94495 | SINAPI | REGISTRO DE GAVETA BRUTO, LATÃO, ROSCÁVEL, 1" - FORNECIMENTO E INSTALAÇÃO. AF_08/2021 | UN | 2 | CONFORME PROJETO
12.2.2 | 94497 | SINAPI | REGISTRO DE GAVETA BRUTO, LATÃO, ROSCÁVEL, 1 1/2" - FORNECIMENTO E INSTALAÇÃO. AF_08/2021 | UN | 4 | CONFORME PROJETO
12.2.4 | ED-29742 | SEINFRA | CAIXA D´ÁGUA DE POLIETILENO, CAPACIDADE DE 4.000L, INCLUSIVE TAMPA, TORNEIRA DE BOIA, EXTRAVASOR, TUBO DE LIMPEZA E ACESSÓRIOS, EXCLUSIVE TUBULAÇÃO DE ENTRADA/ SAÍDA DE ÁGUA | UN | 1 | 1,00 UNIDADE
Subtotal
13 |  |  | INSTALAÇÃO SANITÁRIA
13.1 |  |  | TUBULAÇÕES E CONEXÕES DE PVC
13.1.1 | 89711 | SINAPI | TUBO PVC, SERIE NORMAL, ESGOTO PREDIAL, DN 40 MM, FORNECIDO E INSTALADO EM RAMAL DE DESCARGA OU RAMAL DE ESGOTO SANITÁRIO. AF_12/2014 | M | 20 | CONFORME PROJETO
13.1.2 | 89712 | SINAPI | TUBO PVC, SERIE NORMAL, ESGOTO PREDIAL, DN 50 MM, FORNECIDO E INSTALADO EM RAMAL DE DESCARGA OU RAMAL DE ESGOTO SANITÁRIO. AF_12/2014 | M | 5 | CONFORME PROJETO
13.1.3 | 89714 | SINAPI | TUBO PVC, SERIE NORMAL, ESGOTO PREDIAL, DN 100 MM, FORNECIDO E INSTALA M CR 55,44 DO EM RAMAL DE DESCARGA OU RAMAL DE ESGOTO SANITÁRIO. AF_12/2014 | M | 5 | CONFORME PROJETO
13.1.4 | 89726 | SINAPI | JOELHO 45 GRAUS, PVC, SERIE NORMAL, ESGOTO PREDIAL, DN 40 MM, JUNTA SOLDÁVEL, FORNECIDO E INSTALADO EM RAMAL DE DESCARGA OU RAMAL DE ESGOTO SANITÁRIO. AF_12/2014 | UN | 2 | 2,00 UNIDADES
13.1.5 | 89724 | SINAPI | JOELHO 90 GRAUS, PVC, SERIE NORMAL, ESGOTO PREDIAL, DN 40 MM, JUNTA SOLDÁVEL, FORNECIDO E INSTALADO EM RAMAL DE DESCARGA OU RAMAL DE ESGOTO SANITÁRIO. AF_12/2014 | UN | 9 | 9,00 UNIDADES
13.1.6 | 89744 | SINAPI | JOELHO 90 GRAUS, PVC, SERIE NORMAL, ESGOTO PREDIAL, DN 100 MM, JUNTA ELÁSTICA, FORNECIDO E INSTALADO EM RAMAL DE DESCARGA OU RAMAL DE ESGOTO SANITÁRIO. AF_12/2014 | UN | 2 | 2,00 UNIDADES
13.1.7 | 89690 | SINAPI | JUNÇÃO SIMPLES, PVC, SERIE R, ÁGUA PLUVIAL, DN 100 X 100 MM, JUNTA ELÁSTICA, FORNECIDO E INSTALADO EM CONDUTORES VERTICAIS DE ÁGUAS PLUVIAIS . AF_12/2014 | UN | 2 | 2,00 UNIDADES
13.1.8 | 89569 | SINAPI | JUNÇÃO SIMPLES, PVC, SERIE R, ÁGUA PLUVIAL, DN 100 X 75 MM, JUNTA ELÁSTICA, FORNECIDO E INSTALADO EM CONDUTORES VERTICAIS DE ÁGUAS PLUVIAIS . AF_12/2015 | UN | 1 | 1,00 UNIDADE
13.1.9 | 89782 | SINAPI | TE, PVC, SERIE NORMAL, ESGOTO PREDIAL, DN 40 X 40 MM, JUNTA SOLDÁVEL, FORNECIDO E INSTALADO EM RAMAL DE DESCARGA OU RAMAL DE ESGOTO SANITÁRI O. AF_12/2014 | UN | 3 | 2,00 TANQUE + 1,00 BEBEDOURO
13.1.10 | 89798 | SINAPI | TUBO PVC, SERIE NORMAL, ESGOTO PREDIAL, DN 50 MM, FORNECIDO E INSTALADO EM PRUMADA DE ESGOTO SANITÁRIO OU VENTILAÇÃO. AF_12/2014 | UN | 8 | 8,00 UNIDADES
13.2 |  |  | CAIXAS E ACESSÓRIOS
13.2.1 | 89482 | SINAPI | CAIXA SIFONADA, PVC, DN 100 X 100 X 50 MM, FORNECIDA E INSTALADA EM RAMAIS DE ENCAMINHAMENTO DE ÁGUA PLUVIAL. AF_12/2014 | UN | 1 | 1,00 SAN. MASC.
13.2.2 | 98105 | SINAPI | CAIXA DE GORDURA DUPLA (CAPACIDADE: 126 L), RETANGULAR, EM ALVENARIA COM TIJOLOS CERÂMICOS MACIÇOS, DIMENSÕES INTERNAS = 0,4X0,7 M, ALTURA INTERNA = 0,8 M. AF_12/2020 | UN | 1 | 1,00 UNIDADE
13.2.3 | 97903 | SINAPI | CAIXA ENTERRADA HIDRÁULICA RETANGULAR EM ALVENARIA COM TIJOLOS CERÂMICOS MACIÇOS, DIMENSÕES INTERNAS: 0,8X0,8X0,6 M PARA REDE DE ESGOTO. AF_ 12/2020 | UN | 1 | 1,00 UNIDADE
13.2.4 | 89710 | SINAPI | RALO SECO, PVC, DN 100 X 40 MM, JUNTA SOLDÁVEL, FORNECIDO E INSTALADO EM RAMAL DE DESCARGA OU EM RAMAL DE ESGOTO SANITÁRIO. AF_12/2014 | UN | 2 | 1,00 COZINHA + 1,00 SAN. FEM.
13.2.5 | 98099 | SINAPI | SUMIDOURO RETANGULAR, EM ALVENARIA COM BLOCOS DE CONCRETO, DIMENSÕES INTERNAS: 1,0 X 3,0 X 3,0 M, ÁREA DE INFILTRAÇÃO: 25 M² (PARA 10 CONTRIBUINTES). AF_12/2020 | UN | 2 | CONFORME PROJETO
13.2.6 | 98068 | SINAPI | TANQUE SÉPTICO RETANGULAR, EM ALVENARIA COM TIJOLOS CERÂMICOS MACIÇOS, DIMENSÕES INTERNAS: 1,4 X 3,2 X 1,8 M, VOLUME ÚTIL: 6272 L (PARA 32 CONTRIBUINTES). AF_12/2020 | UN | 1 | CONFORME PROJETO
Subtotal
14 |  |  | LOUÇAS, ACESSÓRIOS E METAIS
14.1 | 95470 | SINAPI | VASO SANITARIO SIFONADO CONVENCIONAL COM LOUÇA BRANCA, INCLUSO CONJUNTO DE LIGAÇÃO PARA BACIA SANITÁRIA AJUSTÁVEL - FORNECIMENTO E INSTALAÇÃO. AF_10/2016 | UN | 2 | 1,00 WC. MASC. + 1,00 WC. FEM.
14.2 | 99635 | SINAPI | VÁLVULA DE DESCARGA METÁLICA, BASE 1 1/2", ACABAMENTO METALICO CROMADO - FORNECIMENTO E INSTALAÇÃO. AF_08/2021 | UN | 2 | 1,00 WC. MASC. + 1,00 WC. FEM.
14.3 | 86901 | SINAPI | CUBA DE EMBUTIR OVAL EM LOUÇA BRANCA, 35 X 50CM OU EQUIVALENTE - FORNECIMENTO E INSTALAÇÃO. AF_01/2020 | UN | 1 | 1,00 COZINHA
14.4 | 86904 | SINAPI | LAVATÓRIO LOUÇA BRANCA SUSPENSO, 29,5 X 39CM OU EQUIVALENTE, PADRÃO POPULAR - FORNECIMENTO E INSTALAÇÃO. AF_01/2020 | UN | 2 | 1,00 WC. MASC. + 1,00 WC. FEM.
14.5 | 86919 | SINAPI | TANQUE DE LOUÇA BRANCA COM COLUNA, 40L OU EQUIVALENTE, INCLUSO SIFÃO FLEXÍVEL EM PVC, VÁLVULA METÁLICA E TORNEIRA DE METAL CROMADO PADRÃO MÉDIO - FORNECIMENTO E INSTALAÇÃO. AF_01/2020 | UN | 2 | 2,00 ÁREA DE SERVIÇO
14.6 | ED-50316 | SEINFRA | DUCHA HIGIÊNICA COM REGISTRO PARA CONTROLE DE FLUXO DE ÁGUA, DIÂMETRO 1/2" (20MM), INCLUSIVE FORNECIMENTO E INSTALAÇÃO | UN | 2 | 1,00 WC. MASC. + 1,00 WC. FEM.
14.7 | 86909 | SINAPI | TORNEIRA CROMADA TUBO MÓVEL, DE MESA, 1/2 OU 3/4, PARA PIA DE COZINHA, PADRÃO ALTO - FORNECIMENTO E INSTALAÇÃO. AF_01/2020 | UN | 1 | 1,00 COZINHA
14.8 | 86914 | SINAPI | TORNEIRA CROMADA 1/2 OU 3/4 PARA TANQUE, PADRÃO MÉDIO - FORNECIMENTO E INSTALAÇÃO. AF_01/2020 | UN | 2 | 2,00 ÁREA DE SERVIÇO
14.9 | 86906 | SINAPI | TORNEIRA CROMADA DE MESA, 1/2 OU 3/4, PARA LAVATÓRIO, PADRÃO POPULAR - FORNECIMENTO E INSTALAÇÃO. AF_01/2020 | UN | 2 | 1,00 WC. MASC. + 1,00 WC. FEM.
14.10 | 95544 | SINAPI | PAPELEIRA DE PAREDE EM METAL CROMADO SEM TAMPA, INCLUSO FIXAÇÃO. AF_01 /2020 | UN | 2 | 1,00 WC. MASC. + 1,00 WC. FEM.
14.11 | ED-48182 | SEINFRA | DISPENSER EM PLÁSTICO PARA PAPEL TOALHA 2 OU 3 FOLHAS | UN | 2 | 1,00 WC. MASC. + 1,00 WC. FEM.
14.12 | 95547 | SINAPI | SABONETEIRA PLASTICA TIPO DISPENSER PARA SABONETE LIQUIDO COM RESERVATORIO 800 A 1500 ML, INCLUSO FIXAÇÃO. AF_01/2020 | UN | 2 | 1,00 WC. MASC. + 1,00 WC. FEM.
14.13 | 100868 | SINAPI | BARRA DE APOIO RETA, EM ACO INOX POLIDO, COMPRIMENTO 80 CM, FIXADA NA PAREDE - FORNECIMENTO E INSTALAÇÃO. AF_01/2020 | UN | 4 | 2,00 WC. MASC. + 2,00 WC. FEM.
14.14 | 100864 | SINAPI | BARRA DE APOIO EM "L", EM ACO INOX POLIDO 80 X 80 CM, FIXADA NA PAREDE - FORNECIMENTO E INSTALACAO. AF_01/2020 | UN | 2 | 1,00 WC. MASC. + 1,00 WC. FEM.
Subtotal
15 |  |  | INSTALAÇÃO DE GÁS COMBUSTÍVEL
15.1 | 92688 | SINAPI | TUBO DE AÇO GALVANIZADO COM COSTURA, CLASSE MÉDIA, CONEXÃO ROSQUEADA, DN 20 (3/4"), INSTALADO EM RAMAIS E SUB-RAMAIS DE GÁS - FORNECIMENTO E INSTALAÇÃO. AF_10/2020 | M | 5.5 | CONFORME PROJETO
15.2 | 39634 | SINAPI-I | FITA ADESIVA ANTICORROSIVA DE PVC FLEXIVEL, COR PRETA, PARA PROTECAO TUBULACAO, 50 MM X 30 M (L X C), E= *0,25* MM | M | 13.75 | CONFORME PROJETO
15.3 | 003 | COMPOSIÇÃO | ENVELOPE DE CONCRETO PARA PROTEÇÃO DE TUBO ENTERRADO, ESPESSURA 3 CM | M | 5.5 | CONFORME PROJETO
15.4 | 103029 | SINAPI | REGISTRO OU REGULADOR DE GÁS DE COZINHA - FORNECIMENTO E INSTALAÇÃO. AF_08/2021 | UN | 2 | CONFORME PROJETO
15.6 | ED-50199 | SEINFRA | PLACA FOTOLUMINESCENTE PARA SINALIZAÇÃO DE EMERGÊNCIA, TIPO "E5", DIMENSÃO (300X300)MM, INCLUSIVE FIXAÇÃO - "PROIBIDO FUMAR" E "PERIGO INFLAMÁVEL" | UN | 2 | 2,00 UNIDADES
15.7 | ED-15716 | SEINFRA | DEPÓSITO PARA CILINDRO DE GÁS (GLP), INCLUSIVE ALVENARIA DE VEDAÇÃO COM ESP. 14CM, CHAPISCO COM ARGAMASSA (TRAÇO 1:3), ESP. 5MM, REBOCO COM ARGAMASSA (TRAÇO 1:2:8), ESP. 20MM, PINTURA ACRÍLICA EM DUAS (2) DEMÃOS, LAJE IMPERMEABILIZADA E PORTÃO EM TELA GALVANIZADA FIO 12 COM CADEADO, EXCLUSIVE CILINDROS - PADRÃO DER-MG | UN | 1 | 1,00 UNIDADE
15.8 | ED-50930 | SEINFRA | FORNECIMENTO E ASSENTAMENTO DE CAIXILHO FIXO DE FERRO COM TELA CORRUGADA # 15 mm FIO 12 | M² | 0.16 | (0,20 x 0,40) x 2,00 > ALT. X COMP. X QUANT. - INDICADO EM PROJETO
Subtotal
16 |  |  | SISTEMA DE PROTEÇÃO CONTRA INCÊNDIO
16.1 | ED-50193 | SEINFRA | EXTINTOR DE INCÊNDIO TIPO PÓ QUÍMICO 2-A:20-B:C, CAPACIDADE 6 KG | UN | 2 | CONFORME PROJETO DE INCÊNDIO
16.2 | ED-26989 | SEINFRA | LUMINÁRIA DE EMERGÊNCIA AUTÔNOMA, TIPO LED POTÊNCIA TOTAL DE 2W, FORNECIMENTO E INSTALAÇÃO | UN | 5 | CONFORME PROJETO DE INCÊNDIO
16.3 | ED-50205 | SEINFRA | PLACA FOTOLUMINESCENTE "S12" - 380 X 190 MM (SAÍDA) | UN | 4 | CONFORME PROJETO DE INCÊNDIO
16.4 | ED-50201 | SEINFRA | PLACA FOTOLUMINESCENTE "S1" OU "S2"- 380 X 190 MM (SAÍDA - DIREITA) | UN | 1 | CONFORME PROJETO DE INCÊNDIO
16.5 | ED-50202 | SEINFRA | PLACA FOTOLUMINESCENTE "S1" OU "S2"- 380 X 190 MM (SAÍDA - ESQUERDA) | UN | 1 | CONFORME PROJETO DE INCÊNDIO
16.6 | ED-50199 | SEINFRA | PLACA FOTOLUMINESCENTE "E5" - 300 X 300 MM (EXTINTOR DE INCENDIO) | UN | 2 | CONFORME PROJETO DE INCÊNDIO
Subtotal
17 |  |  | INSTALAÇÃO ELÉTRICA - 127V
17.1 |  |  | CENTRO DE DISTRIBUIÇÃO
17.1.1 | 101875 | SINAPI | QUADRO DE DISTRIBUIÇÃO DE ENERGIA EM CHAPA DE AÇO GALVANIZADO, DE EMBUTIR, COM BARRAMENTO TRIFÁSICO, PARA 12 DISJUNTORES DIN 100A - FORNECIMENTO E INSTALAÇÃO. AF_10/2020 | UN | 1 | CONFORME PROJETO ELÉTRICO E TELEFONICO
17.1.2 | ED-20579 | SEINFRA | ENTRADA DE ENERGIA AÉREA, TIPO B1, PADRÃO CEMIG, CARGA INSTALADA DE ATÉ 10KW, BIFÁSICO, COM SAÍDA SUBTERRÂNEA, INCLUSIVE POSTE, CAIXA PARA MEDIDOR, DISJUNTOR, BARRAMENTO, ATERRAMENTO E ACESSÓRIOS | UN | 1 | CONFORME PROJETO ELÉTRICO E TELEFONICO
17.1.3 | 93653 | SINAPI | DISJUNTOR MONOPOLAR TIPO DIN, CORRENTE NOMINAL DE 10A -FORNECIMENTO E INSTALAÇÃO. AF_10/2020 | UN | 1 | CONFORME PROJETO ELÉTRICO E TELEFONICO
17.1.4 | 93654 | SINAPI | DISJUNTOR MONOPOLAR TIPO DIN, CORRENTE NOMINAL DE 16A -FORNECIMENTO E INSTALAÇÃO. AF_10/2020 | UN | 2 | CONFORME PROJETO ELÉTRICO E TELEFONICO
17.1.5 | 93656 | SINAPI | DISJUNTOR MONOPOLAR TIPO DIN, CORRENTE NOMINAL DE 25A -FORNECIMENTO E INSTALAÇÃO. AF_10/2020 | UN | 2 | CONFORME PROJETO ELÉTRICO E TELEFONICO
17.1.6 | 93665 | SINAPI | DISJUNTOR BIPOLAR TIPO DIN, CORRENTE NOMINAL DE 40A - FORNECIMENTO E INSTALAÇÃO. AF_10/2020 | UN | 1 | CONFORME PROJETO ELÉTRICO E TELEFONICO
17.1.7 | 39445 | SINAPI-I | DISPOSITIVO DR, 2 POLOS, SENSIBILIDADE DE 30 MA, CORRENTE DE 25 A, TIPO AC | UN | 3 | CONFORME PROJETO ELÉTRICO E TELEFONICO
17.1.8 | 39467 | SINAPI-I | DISPOSITIVO DPS CLASSE II, 1 POLO, TENSAO MAXIMA DE 175 V, CORRENTE MAXIMA DE *45*KA (TIPO AC) | UN | 3 | CONFORME PROJETO ELÉTRICO E TELEFONICO
17.2 |  |  | ELETRODUTOS E ACESSÓRIOS
17.2.1 | 91834 | SINAPI | ELETRODUTO FLEXÍVEL CORRUGADO, PVC, DN 25 MM (3/4"), PARA CIRCUITOS TERMINAIS, INSTALADO EM FORRO - FORNECIMENTO E INSTALAÇÃO. AF_03/2023 | M | 85 | CONFORME PROJETO ELÉTRICO E TELEFONICO
17.2.2 | 91836 | SINAPI | ELETRODUTO FLEXÍVEL CORRUGADO, PVC, DN 32 MM (1"), PARA CIRCUITOS TERMINAIS, INSTALADO EM FORRO - FORNECIMENTO E INSTALAÇÃO. AF_03/2023 | M | 25 | CONFORME PROJETO ELÉTRICO E TELEFONICO
17.2.3 | ED-49168 | SEINFRA | CAIXA DE PASSAGEM EM ALVENARIA E TAMPA DE CONCRETO, FUNDO DE BRITA, TIPO 1, 30 X 30 X 40 CM, INCLUSIVE ESCAVAÇÃO, REATERRO E BOTA-FORA | UN | 2 | CONFORME PROJETO ELÉTRICO E TELEFONICO
17.2.4 | 91939 | SINAPI | CAIXA RETANGULAR 4" X 2" ALTA (2,00 M DO PISO), PVC, INSTALADA EM PAREDE - FORNECIMENTO E INSTALAÇÃO. AF_03/2023 | UN | 11 | CONFORME PROJETO ELÉTRICO E TELEFONICO
17.2.5 | 91940 | SINAPI | CAIXA RETANGULAR 4" X 2" MÉDIA (1,30 M DO PISO), PVC, INSTALADA EM PAREDE - FORNECIMENTO E INSTALAÇÃO. AF_03/2023 | UN | 16 | CONFORME PROJETO ELÉTRICO E TELEFONICO
17.2.6 | 91941 | SINAPI | CAIXA RETANGULAR 4" X 2" BAIXA (0,30 M DO PISO), PVC, INSTALADA EM PAREDE - FORNECIMENTO E INSTALAÇÃO. AF_03/2023 | UN | 6 | CONFORME PROJETO ELÉTRICO E TELEFONICO
17.2.7 | 91944 | SINAPI | CAIXA RETANGULAR 4" X 4" BAIXA (0,30 M DO PISO), PVC, INSTALADA EM PAREDE - FORNECIMENTO E INSTALAÇÃO. AF_03/2023 | UN | 1 | CONFORME PROJETO ELÉTRICO E TELEFONICO
17.2.8 | 91936 | SINAPI | CAIXA OCTOGONAL 4" X 4", PVC, INSTALADA EM LAJE - FORNECIMENTO E INSTALAÇÃO. AF_03/2023 | UN | 19 | CONFORME PROJETO ELÉTRICO E TELEFONICO
17.3 |  |  | CABOS E FIOS CONDUTORES
17.3.1 | 91926 | SINAPI | CABO DE COBRE FLEXÍVEL ISOLADO, 2,5 MM², ANTI-CHAMA 450/750 V, PARA CIRCUITOS TERMINAIS - FORNECIMENTO E INSTALAÇÃO. AF_03/2023 | M | 89.96 | CONFORME PROJETO ELÉTRICO E TELEFONICO
17.3.2 | 91928 | SINAPI | CABO DE COBRE FLEXÍVEL ISOLADO, 4 MM², ANTI-CHAMA 450/750 V, PARA CIRCUITOS TERMINAIS - FORNECIMENTO E INSTALAÇÃO. AF_03/2023 | M | 60.04 | CONFORME PROJETO ELÉTRICO E TELEFONICO
17.3.3 | 91932 | SINAPI | CABO DE COBRE FLEXÍVEL ISOLADO, 10 MM², ANTI-CHAMA 450/750 V, PARA CIRCUITOS TERMINAIS - FORNECIMENTO E INSTALAÇÃO. AF_03/2023 | M | 43.12 | CONFORME PROJETO ELÉTRICO E TELEFONICO
17.3.4 | ED-48936 | SEINFRA | CABO TELEFÔNICO CCE-APL-50.2 | M | 14.75 | CONFORME PROJETO ELÉTRICO E TELEFONICO
17.3.5 | ED-48363 | SEINFRA | CABO COAXIAL RG-59-75 OHMS | M | 7 | CONFORME PROJETO ELÉTRICO E TELEFONICO
17.4 |  |  | ILUMINAÇÃO, TOMADAS E INTERRUPTORES
17.4.1 | 91996 | SINAPI | TOMADA MÉDIA DE EMBUTIR (1 MÓDULO), 2P+T 10 A, INCLUINDO SUPORTE E PLACA - FORNECIMENTO E INSTALAÇÃO. AF_03/2023 | UN | 19 | CONFORME PROJETO ELÉTRICO E TELEFONICO
17.4.2 | 91997 | SINAPI | TOMADA MÉDIA DE EMBUTIR (1 MÓDULO), 2P+T 20 A, INCLUINDO SUPORTE E PLACA - FORNECIMENTO E INSTALAÇÃO. AF_03/2023 | UN | 4 | CONFORME PROJETO ELÉTRICO E TELEFONICO
17.4.3 | 92002 | SINAPI | TOMADA MÉDIA DE EMBUTIR (2 MÓDULOS), 2P+T 10 A, SEM SUPORTE E SEM PLACA - FORNECIMENTO E INSTALAÇÃO. AF_03/2023 | UN | 1 | CONFORME PROJETO ELÉTRICO E TELEFONICO
17.4.4 | 91953 | SINAPI | INTERRUPTOR SIMPLES (1 MÓDULO), 10A/250V, INCLUINDO SUPORTE E PLACA - FORNECIMENTO E INSTALAÇÃO. AF_03/2023 | UN | 4 | CONFORME PROJETO ELÉTRICO E TELEFONICO
17.4.5 | 91967 | SINAPI | INTERRUPTOR SIMPLES (3 MÓDULOS), 10A/250V, INCLUINDO SUPORTE E PLACA - FORNECIMENTO E INSTALAÇÃO. AF_03/2023 | UN | 2 | CONFORME PROJETO ELÉTRICO E TELEFONICO
17.4.6 | 91955 | SINAPI | INTERRUPTOR PARALELO (1 MÓDULO), 10A/250V, INCLUINDO SUPORTE E PLACA - FORNECIMENTO E INSTALAÇÃO. AF_03/2023 | UN | 1 | CONFORME PROJETO ELÉTRICO E TELEFONICO
17.4.7 | 91957 | SINAPI | INTERRUPTOR SIMPLES (1 MÓDULO) COM INTERRUPTOR PARALELO (1 MÓDULO), 10A/250V, INCLUINDO SUPORTE E PLACA - FORNECIMENTO E INSTALAÇÃO. AF_03/2023 | UN | 1 | CONFORME PROJETO ELÉTRICO E TELEFONICO
17.4.8 | ED-49387 | SEINFRA | LUMINÁRIA COMERCIAL CHANFRADA DE SOBREPOR COMPLETA, PARA DUAS (2) LÂMPADAS TUBULARES FLUORESCENTE 2X16WØT8, FORNECIMENTO E INSTALAÇÃO, INCLUSIVE BASE, REATOR E LÂMPADAS | UN | 2 | CONFORME PROJETO ELÉTRICO E TELEFONICO
17.4.9 | ED-49393 | SEINFRA | LUMINÁRIA COMERCIAL CHANFRADA DE SOBREPOR COMPLETA, PARA DUAS (2) LÂMPADAS TUBULARES FLUORESCENTE 2X32WØT8, FORNECIMENTO E INSTALAÇÃO, INCLUSIVE BASE, REATOR E LÂMPADAS | UN | 17 | CONFORME PROJETO ELÉTRICO E TELEFONICO
17.4.10 | 98308 | SINAPI | TOMADA PARA TELEFONE RJ11 - FORNECIMENTO E INSTALAÇÃO. AF_11/2019 | UN | 1 | CONFORME PROJETO ELÉTRICO E TELEFONICO
17.4.11 | ED-15753 | SEINFRA | CONJUNTO DE UMA (1) TOMADA DE ANTENA (CONECTOR COAXIAL), COM PLACA 4"X2" DE UM (1) POSTO, INCLUSIVE FORNECIMENTO, INSTALAÇÃO, SUPORTE, MÓDULO E PLACA | UN | 2 | CONFORME PROJETO ELÉTRICO E TELEFONICO
Subtotal
18 |  |  | SISTEMA DE PROTEÇÃO CONTRA DESCARGAS ATMOSFÉRICAS (SPDA)
18.1 | 92877 | SINAPI | CORTE E DOBRA DE AÇO CA-25, DIÂMETRO DE 10,0 MM. AF_06/2022 | KG | 34 | CONFORME PROJETO ELÉTRICO E TELEFONICO
18.2 | 98463 | SINAPI | SUPORTE ISOLADOR PARA CORDOALHA DE COBRE - FORNECIMENTO E INSTALAÇÃO. AF_12/2017 | UN | 8 | CONFORME PROJETO ELÉTRICO E TELEFONICO
18.3 | 96985 | SINAPI | HASTE DE ATERRAMENTO 5/8 PARA SPDA - FORNECIMENTO E INSTALAÇÃO. AF_12/2017 | UN | 8 | CONFORME PROJETO ELÉTRICO E TELEFONICO
18.4 | 96973 | SINAPI | CORDOALHA DE COBRE NU 35 MM², NÃO ENTERRADA, COM ISOLADOR - FORNECIMENTO E INSTALAÇÃO. AF_12/2017 | M | 120 | CONFORME PROJETO ELÉTRICO E TELEFONICO
18.5 | 96974 | SINAPI | CORDOALHA DE COBRE NU 50 MM², NÃO ENTERRADA, COM ISOLADOR - FORNECIMENTO E INSTALAÇÃO. AF_12/2017 | M | 80 | CONFORME PROJETO ELÉTRICO E TELEFONICO
18.6 | 93358 | SINAPI | ESCAVAÇÃO MANUAL DE VALA COM PROFUNDIDADE MENOR OU IGUAL A 1,30 M. AF_ 02/2021 | M³ | 12 | CONFORME PROJETO ELÉTRICO E TELEFONICO
18.7 | 93382 | SINAPI | REATERRO MANUAL DE VALAS COM COMPACTAÇÃO MECANIZADA. AF_04/2016 | M³ | 12 | CONFORME PROJETO ELÉTRICO E TELEFONICO
18.8 | 98111 | SINAPI | CAIXA DE INSPEÇÃO PARA ATERRAMENTO, CIRCULAR, EM POLIETILENO, DIÂMETRO INTERNO = 0,3 M. AF_12/2020 | UN | 1 | CONFORME PROJETO ELÉTRICO E TELEFONICO
18.9 | ED-51086 | SEINFRA | TERMINAL A COMPRESSAO EM COBRE ESTANHADO 1 FURO PARA CABO 35 MM2 | UN | 120 | CONFORME PROJETO ELÉTRICO E TELEFONICO
Subtotal
19 |  |  | SERVIÇOS COMPLEMENTARES
19.1 |  |  | GERAL
19.1.1 | ED-48344 | SEINFRA | BANCADA EM GRANITO CINZA ANDORINHA E = 3 CM, APOIADA EM ALVENARIA | M² | 4.5165 | ((1,65 x 0,60) + (1,50 x 0,50) + ((2,20 + 1,50) x 0,09) + ((0,90 + 1,65) x 0,05)) + (1,20 x (0,52 + 0,47 + 0,47 + 0,47)) > COMP. X LARG. - BANCADAS INDICADAS EM PROJETO
19.1.2 | 100861 | SINAPI | SUPORTE MÃO FRANCESA EM AÇO, ABAS IGUAIS 30 CM, CAPACIDADE MINIMA 60 KG, BRANCO - FORNECIMENTO E INSTALAÇÃO. AF_01/2020 | UN | 10 | 10,00 UNIDADES INDICADA EM PROJETO
19.1.3 | 004 | COMPOSIÇÃO | PORTAS PARA ARMÁRIO DE COZINHA EM MDF COM REVESTIMENTO EM FÓRMICA CORFORME PROJETO | M² | 4.6245 | (1,97 x 1,14) + (0,77 x (0,45 + 0,46 + 0,45 + 0,49 + 0,46)) + (0,40 x 1,50) > COMP. x LARG. - INDICADO EM PROJETO
19.1.4 | ED-50997 | SEINFRA | PEITORIL DE GRANITO CINZA ANDORINHA E = 2 CM | M² | 5.22 | ((1,00 x 2,00) JA-1 + (2,20 x 8,00) JA-2 + (2,00 x 1,00) JA-3 + (1,50 x 2,00) JA-4 + (1,50 x 1,00) JA-5) x 0,20 > COMP. X QUANT. X ESPESSURA
Subtotal
20 |  |  | SERVIÇOS FINAIS
20.1 | ED-50266 | SEINFRA | LIMPEZA FINAL PARA ENTREGA DA OBRA | M² | 192.52 | 48,00 SALA DE AULA 01 + 48,00 SALA DE AULA 02 + 59,12 PÁTIO COBERTO + 12,60 ADMINISTRAÇÃO + 12,60 COZINHA + 4,05 SAN. FEM. + 4,05 SAN. MASC. + 4,10 ÁREA DE SERVIÇO
20.2 | ED-50635 | SEINFRA | PLACA DE INAUGURAÇÃO EM ALUMÍNIO FUNDIDO 85 X 50 CM | UN | 1 | 1,00 UNIDADE - INSTALAÇÃO NO LOCAL INDICADO PELA ADMINISTRAÇÃO
Subtotal
Carimbo e assinatura do engenheiro responsável técnico pela elaboração da planilha
Carimbo e assinatura do prefeito ou presidente da instituição
Prefeitura Municipal de Senhora dos Remédios – MG

## ANEXO A MC
ANEXO III- ANEXO À MEMORIAL DE CÁLCULO
PREFEITURA MUNICIPAL DE SENHORA DOS REMEDIOS
OBRA: CONSTRUÇÃO DE ESCOLA DE 2 SALAS DE AULA
LOCAL: AVENIDA PREFEITO JOSÉ PAULO DE ASSIS S/Nº - DISTRITO DO JAPÃO - SENHORA DOS REMÉDIOS - MG
BLOCOS DE COROAMENTO
DESCRIÇÃO | LARG (M) | COMP (M) | ALT (M) ESCAVAÇÃO | QUANT. | ESCAVAÇÃO MANUAL(m3) ALTURA DE ESCAVAÇÃO | APILOAMENTO FUNDO DE VALA (M2) | LASTRO (m3) | ALT (M) CONCRETAGEM | (ESCAV. - VOL. PEÇA) = CONCRETO FCK 25Mpa(m3)
S1/S4/S7/S17/S22 | 0.6 | 0.6 | 1 | 5 | 1.8 | 1.8 | 0.09 | 0.6 | 1.08
S2/S3/S11/S12 | 1.5 | 0.6 | 1 | 4 | 3.6 | 3.6 | 0.18 | 0.65 | 2.34
S5/S6/S8/S9/S10/S18/S19/S20/S21 | 0.7 | 0.7 | 1 | 9 | 4.41 | 4.41 | 0.2205 | 0.65 | 2.8665
S13/S14/S15/S16/ S23/S24/S25/S26 | 0.5 | 0.5 | 1 | 8 | 2 | 2 | 0.1 | 0.5 | 1
VALOR TOTAL |  |  |  |  | 11.81 | 11.81 | 0.5905 | 2.4 | 7.2865
VIGA BALDRAME
DESCRIÇÃO | LARG (M) | COMP (M) | ALT (M) | QUANT. | ESCAVAÇÃO MANUAL (m3) | APILOAMENTO FUNDO DE VALA (M2) | LASTRO (m3) | CONCRETO FCK 25Mpa(m3)
VB1 | 0.13 | 10.05 | 0.3 | 1 | 0.2613 | 0.871 | 0.065325 | 0.32663
VB2 | 0.13 | 3.3 | 0.3 | 1 | 0.0858 | 0.286 | 0.02145 | 0.10725
VB3 | 0.13 | 8.15 | 0.3 | 1 | 0.2119 | 0.70633 | 0.052975 | 0.26488
VB4 | 0.13 | 8.15 | 0.3 | 1 | 0.2119 | 0.70633 | 0.052975 | 0.26488
VB5 | 0.13 | 9.8 | 0.3 | 1 | 0.2548 | 0.84933 | 0.0637 | 0.3185
VB6 | 0.13 | 8.15 | 0.3 | 1 | 0.2119 | 0.70633 | 0.052975 | 0.26488
VB7 | 0.13 | 8.15 | 0.3 | 1 | 0.2119 | 0.70633 | 0.052975 | 0.26488
VB8 | 0.13 | 10.05 | 0.3 | 1 | 0.2613 | 0.871 | 0.065325 | 0.32663
VB9 | 0.13 | 6.4 | 0.3 | 1 | 0.1664 | 0.55467 | 0.0416 | 0.208
VB10 | 0.13 | 2 | 0.3 | 1 | 0.052 | 0.17333 | 0.013 | 0.065
VB11 | 0.13 | 8.25 | 0.3 | 1 | 0.2145 | 0.715 | 0.053625 | 0.26813
VB12 | 0.13 | 4 | 0.3 | 1 | 0.104 | 0.34667 | 0.026 | 0.13
VB13 | 0.13 | 2.75 | 0.3 | 1 | 0.0715 | 0.23833 | 0.017875 | 0.089375
VB14 | 0.13 | 4.05 | 0.3 | 1 | 0.1053 | 0.351 | 0.026325 | 0.13162
VB15 | 0.13 | 2 | 0.3 | 1 | 0.052 | 0.17333 | 0.013 | 0.065
VB16 | 0.13 | 8.25 | 0.3 | 1 | 0.2145 | 0.715 | 0.053625 | 0.26813
VB17 | 0.13 | 6.4 | 0.3 | 1 | 0.1664 | 0.55467 | 0.0416 | 0.208
VALOR TOTAL |  | 109.9 | 0 | 0 | 2.8574 | 9.5247 | 0.71435 | 3.5718
VIGA DE TRAVAMENTO
DESCRIÇÃO | LARG (M) | COMP (M) | ALT (M) | QUANT. | ESCAVAÇÃO MANUAL (m3) | APILOAMENTO FUNDO DE VALA (M2) | LASTRO (m3) | CONCRETO FCK 25Mpa (m3)
V1 | 0.13 | 10.05 | 0.3 | 1 | 0 | 0 | 0 | 0.39195
V2 | 0.13 | 3.3 | 0.3 | 1 | 0 | 0 | 0 | 0.1287
V3 | 0.13 | 8.15 | 0.3 | 1 | 0 | 0 | 0 | 0.31785
V4 | 0.13 | 8.15 | 0.3 | 1 | 0 | 0 | 0 | 0.31785
V5 | 0.13 | 9.8 | 0.3 | 1 | 0 | 0 | 0 | 0.3822
V6 | 0.13 | 8.15 | 0.3 | 1 | 0 | 0 | 0 | 0.31785
V7 | 0.13 | 8.15 | 0.3 | 1 | 0 | 0 | 0 | 0.31785
V8 | 0.13 | 10.05 | 0.3 | 1 | 0 | 0 | 0 | 0.39195
V9 | 0.13 | 6.4 | 0.3 | 1 | 0 | 0 | 0 | 0.2496
V10 | 0.13 | 2 | 0.3 | 1 | 0 | 0 | 0 | 0.078
V11 | 0.13 | 8.25 | 0.3 | 1 | 0 | 0 | 0 | 0.32175
V12 | 0.13 | 4 | 0.3 | 1 | 0 | 0 | 0 | 0.156
V13 | 0.13 | 2.75 | 0.3 | 1 | 0 | 0 | 0 | 0.10725
V14 | 0.13 | 4.05 | 0.3 | 1 | 0 | 0 | 0 | 0.15795
V15 | 0.13 | 2 | 0.3 | 1 | 0 | 0 | 0 | 0.078
V16 | 0.13 | 8.25 | 0.3 | 1 | 0 | 0 | 0 | 0.32175
V17 | 0.13 | 6.4 | 0.3 | 1 | 0 | 0 | 0 | 0.2496
VALOR TOTAL |  | 109.9 | 0 | 0 | 0 | 0 | 0 | 4.2861
PILAR
DESCRIÇÃO |  | LARG (M) | COMP (M) | ALT (M) | QUANT. | APILOAMENTO FUNDO DE VALA (M2) | LASTRO (m3) | CONCRETO FCK 25Mpa (m3)
P1/P2/P3/P4/P5/P6/P7/P8/P9/P10/P11/P12/ P13/P14/P15/P16/P17/P18/P19/P20/P21/P22 | PILAR 13x30CM | 0.13 | 0.3 | 2.95 | 22 | 0 | 0 | 2.5311
P23/P24/P25/P26 | PILAR 20X20CM | 0.2 | 0.2 | 2.95 | 4 | 0 | 0 | 0.472
VALOR TOTAL | [5 empty] | 0 | 0 | 3.0031
TOTAL DE FUNDAÇÃO E SUPERESTRUTURA
ESCAVAÇÃO MANUAL (m3) | APILOAMENTO FUNDO DE VALA (M2) | LASTRO (m3) | CONCRETO FCK 25Mpa (m3)
14.6674 | 21.3347 | 1.3049 | 18.1474

## ANEXO A MC (2)
ANEXO III - ANEXO À MEMORIAL DE CÁLCULO
PREFEITURA: Prefeitura Municipal de Senhora dos Remédios - MG
OBRA: CONSTRUÇÃO DE ESCOLA DE 2 SALAS DE AULA
LOCAL: AVENIDA PREFEITO JOSÉ PAULO DE ASSIS S/Nº - DISTRITO DO JAPÃO - SENHORA DOS REMÉDIOS - MG
REVESTIMENTOS DE PAREDES
DESCRIÇÃO | COMP (M) | ALTURA / LARGURA (M) | QUANTIDADE | LADOS | PORTAS E JANELAS (SUBTRAIR) dimensão e quantidade |  | CHAPISCO (M2) | EMBOÇO(M2) | REBOCO(M2) | PINTURA PAREDE(M2) | REVEST.CERÂMICO (M2) | PINTURA TETO EM LAJE (M2) | PINTURA TETO EM FORRO (M2)
SALA DE AULA 01 | 8 | 2.8 | 1 | 1 | 0,80 x 2,10 | 1 | 67.04 | 67.04 | 42.56 | 42.56 | 24.48 | 48 | 0
| 8 |  |  | 1 | 2,20 x 1,10 | 4
| 6 |  |  | 0 | 0 | 0
| 6 |  |  | 0 | 0 | 0
SALA DE AULA 02 | 8 | 2.8 | 1 | 1 | 0,80 x 2,10 | 1 | 67.04 | 67.04 | 42.56 | 42.56 | 24.48 | 48 | 0
| 8 |  |  | 1 | 2,20 x 1,10 | 4
| 6 |  |  | 0 | 0 | 0
| 6 |  |  | 0 | 0 | 0
ADMINISTRAÇÃO | 3.15 | 2.8 | 1 | 1 | 0,80 x 2,10 | 1 | 35.06 | 35.06 | 22.91 | 22.91 | 12.15 | 12.6 | 0
| 3.15 |  |  | 1 | 1,50 x 1,10 | 2
| 4 |  |  | 0 | 0 | 0
| 4 |  |  | 0 | 0 | 0
COZINHA | 3.15 | 2.8 | 1 | 1 | 0,80 x 2,10 | 2 | 32.83 | 32.83 | 0 | 0 | 32.83 | 12.6 | 0
| 3.15 |  |  | 1 | 2,00 x 1,10 | 1
| 4 |  |  | 1 | 1,50 x 1,10 | 1
| 4 |  |  | 0 | 0 | 0
SAN. FEM. | 2.7 | 2.4 | 1 | 1 | 0,80 x 2,10 | 1 | 18.08 | 18.08 | 3.84 | 3.84 | 14.24 | 4.05 | 0
| 2.7 |  |  | 1 | 1,00 x 0,40 | 1
| 1.5 |  |  | 0 | 0 | 0
| 1.5 |  |  | 0 | 0 | 0
SAN. MASC. | 2.7 | 2.4 | 1 | 1 | 0,80 x 2,10 | 1 | 18.08 | 18.08 | 3.84 | 3.84 | 14.24 | 4.05 | 0
| 2.7 |  |  | 1 | 1,00 x 0,40 | 1
| 1.5 |  |  | 0 | 0 | 0
| 1.5 |  |  | 0 | 0 | 0
ÁREA DE SERVIÇO | 3.15 | 2.8 | 1 | 1 | 0,80 x 2,10 | 1 | 13.62 | 13.62 | 4.615 | 4.615 | 9.005 | 4.095 | 0
| 1.3 |  |  | 1 | 1,00 x 0,40 | 2
| 1.3 |  |  | 0 | 0 | 0
PÁTIO COBERTO | 3.95 | 2.8 | 1 | 1 | 0,80 x 2,10 | 6 | 45 | 45 | 30.555 | 30.555 | 14.445 | 0 | 52.12
| 3.95 |  |  | 1 | 1,50 x 1,10 | 2
| 9.75 |  |  | 0 | 0 | 0
| 0.2 |  | 16 | 0 | 0 | 0
ÁREA EXTERNA | 8.15 | 3 | 4 | 1 | 1,50 x 1,10 | 2 | 145.34 | 145.34 | 89.34 | 89.34 | 56 | 0 | 0
| 6.3 |  | 2 | 1 | 2,20 x 1,10 | 8
| 1.95 |  | 2 | 0 | 0 | 0
| 3.45 |  | 2 | 0 | 0 | 0
GÁS/LIXO EXTERNO | 3.15 | 2.3 | 1 | 1 | 1,30 x 1,95 | 2 | 14.32 | 14.32 | 14.32 | 14.32 | 0 | 0 | 0
| 3.15 |  |  | 1 | 0,40 x 0,20 | 2
| 1.1 |  |  | 0 | 0 | 0
| 1.1 |  |  | 0 | 0 | 0
GÁS/LIXO INTERNO | 1.35 | 2.1 | 4 | 1 | 1,30 x 1,95 | 2 | 14.09 | 14.09 | 14.09 | 14.09 | 0 | 2.565 | 0
| 0.95 |  |  | 1 | 0,40 x 0,20 | 2
EMPENA TEHADO LATERAL | 6.3 | 1.5 | 2 | 0 | 0 | 0 | 18.9 | 18.9 | 18.9 | 18.9 | 0 | 0 | 0
EMPENA TEHADO CENTRAL | 10.2 | 2.2 | 2 | 0 | 0 | 0 | 44.88 | 44.88 | 44.88 | 44.88 | 0 | 0 | 0
TOTAL DE REVESTIMENTOS DE PAREDE | [6 empty] | 534.28 | 534.28 | 332.41 | 332.41 | 201.87 | 135.96 | 52.12
ALVENARIA
DESCRIÇÃO | COMP (M) | ALTURA - VIGAS (M) | QUANTIDADE | LADOS | PORTAS E JANELAS (SUBTRAIR) dimensão e quantidade |  | ALVENARIA 9CM (M2)
SALA DE AULA 01 | 8 | 2.5 | 1 | 1 | 0,80 x 2,10 | 1 | 58.64
| 8 |  |  | 1 | 2,20 x 1,10 | 4
| 6 |  |  | 0 | 0 | 0
| 6 |  |  | 0 | 0 | 0
SALA DE AULA 02 | 8 | 2.5 | 1 | 1 | 0,80 x 2,10 | 1 | 58.64
| 8 |  |  | 1 | 2,20 x 1,10 | 4
| 6 |  |  | 0 | 0 | 0
| 6 |  |  | 0 | 0 | 0
ADMINISTRAÇÃO | 3.15 | 2.5 | 1 | 1 | 0,80 x 2,10 | 1 | 25.27
| 3.15 |  |  | 1 | 1,50 x 1,10 | 2
| 4 |  |  | 0 | 0 | 0
| 1.8 |  |  | 0 | 0 | 0
COZINHA | 3.15 | 2.5 | 1 | 1 | 0,80 x 2,10 | 2 | 23.04
| 3.15 |  |  | 1 | 2,00 x 1,10 | 1
| 4 |  |  | 1 | 1,50 x 1,10 | 1
| 1.8 |  |  | 0 | 0 | 0
SAN. FEM. | 2.7 | 2.1 | 1 | 1 | 0,80 x 2,10 | 1 | 9.89
| 1.5 |  |  | 1 | 1,00 x 0,40 | 1
| 1.5 |  |  | 0 | 0 | 0
SAN. MASC. | 1.5 | 2.1 | 1 | 1 | 0,80 x 2,10 | 1 | 4.22
| 1.5 |  |  | 1 | 1,00 x 0,40 | 1
EMPENA TEHADO LATERAL | 6.3 | 1.5 | 2 | 0 | 0 | 0 | 9.45
EMPENA TEHADO CENTRAL | 10.2 | 2.2 | 2 | 0 | 0 | 0 | 22.44
GÁS /LIXO | 3.15 | 2.3 | 1 | 1 | 1,30 x 1,95 | 2 | 16.505
| 3.15 |  |  | 1 | 0,40 x 0,20 | 2
| 1.1 |  |  | 0 | 0 | 0
| 1.1 |  |  | 0 | 0 | 0
| 0.95 |  |  | 0 | 0 | 0
TOTAL DE ALVENARIA | [6 empty] | 228.095

## COMPOSIÇÃO DE CUSTO
COMPOSIÇÕES DE CUSTO - COM DESONERAÇÃO
|  | DESCRIÇÃO DO SERVIÇO OU FORNECIMENTO | UNIDADE | DATA BASE | FONTE | PREÇO REFERENCIAL
COMPOSIÇÃO | 001 | PORTA DE MADEIRA PARA PINTURA, SEMI-OCA (LEVE OU MÉDIA), PADRÃO MÉDIO, 80X210CM, ESPESSURA DE 3,5CM, ITENS INCLUSOS: DOBRADIÇAS, MONT AGEM E INSTALAÇÃO DO BATENTE, FECHADURA COM EXECUÇÃO DO FURO E VISOR DE VIDRO LISO INCOLOR 6MM (20 X110CM) - FORNECIMENTO E INSTALAÇÃO. | UNID. | JUNHO | SEINFRA/SINAPI | 1154.8604
| CÓDIGO | DESCRIÇÃO DO INSUMO | UNIDADE | COEFICIENTE | CUSTO UNITÁRIO | CUSTO TOTAL
SINAPI | 90843 | KIT DE PORTA DE MADEIRA PARA PINTURA, SEMI-OCA (LEVE OU MÉDIA), PADRÃO MÉDIO, 80X210CM, ESPESSURA DE 3,5CM, ITENS INCLUSOS: DOBRADIÇAS, MONT AGEM E INSTALAÇÃO DO BATENTE, FECHADURA COM EXECUÇÃO DO FURO - FORNECI MENTO E INSTALAÇÃO. AF_12/2019 | UNID. | 1.05 | 1015.81 | 1066.6005
SEINFRA | ED-51157 | VIDRO COMUM TRANSPARENTE INCOLOR, ESP. 6MM, INCLUSIVE FIXAÇÃO E VEDAÇÃO COM GUARNIÇÃO/GAXETA DE BORRACHA NEOPRENE, FORNECIMENTO E INSTALAÇÃO, EXCLUSIVE CAIXILHO/PERFIL | M² | 0.231 | 224.61 | 51.8849
SEINFRA | ED-7830 | SERRALHEIRO COM ENCARGOS COMPLEMENTARES | H | 1.5 | 24.25 | 36.375
|  | DESCRIÇÃO DO SERVIÇO OU FORNECIMENTO | UNIDADE | DATA BASE | FONTE | PREÇO REFERENCIAL
COMPOSIÇÃO | 002 | TELA DE PROTEÇÃO MOSQUITEIRO, FIXADA EM ESQUADRIA METÁLICA CONFORME PROJETO | M² | ABRIL | SEINFRA | 333.08
| CÓDIGO | DESCRIÇÃO DO INSUMO | UNIDADE | COEFICIENTE | CUSTO UNITÁRIO | CUSTO TOTAL
SEINFRA | ED31475 | JANELA DE TELA MOSQUITEIRO (JTM), ALTURA DE 90CM, CONFORME CADERNO DE PROJETO PADRÃO PENITENCIÁRIA-MG (DETALHE EQ25) (FORNECIMENTO/FABRICAÇÃO) | M² | 1 | 333.08 | 333.08
|  | DESCRIÇÃO DO SERVIÇO OU FORNECIMENTO | UNIDADE | DATA BASE | FONTE | PREÇO REFERENCIAL
COMPOSIÇÃO | 003 | ENVELOPE DE CONCRETO PARA PROTEÇÃO DE TUBO ENTERRADO, ESPESSURA 3 CM | M | ABRIL | SEINFRA | 25.412
| CÓDIGO | DESCRIÇÃO DO INSUMO | UNIDADE | COEFICIENTE | CUSTO UNITÁRIO | CUSTO TOTAL
SEINFRA | ED-49812 | LASTRO DE CONCRETO MAGRO, INCLUSIVE TRANSPORTE, LANÇAMENTO E ADENSAMENTO | M³ | 0.05 | 508.24 | 25.412
|  | DESCRIÇÃO DO SERVIÇO OU FORNECIMENTO | UNIDADE | DATA BASE | FONTE | PREÇO REFERENCIAL
COMPOSIÇÃO | 004 | PORTAS PARA ARMÁRIO DE COZINHA EM MDF COM REVESTIMENTO EM FÓRMICA CORFORME PROJETO | M² | ABRIL | SEINFRA | 973.66
| CÓDIGO | DESCRIÇÃO DO INSUMO | UNIDADE | COEFICIENTE | CUSTO UNITÁRIO | CUSTO TOTAL
SEINFRA | MATED-11133 | ARMÁRIO SOB BANCADA LABORATÓRIO (0,52X0,71X7,05)+(0,52X0,71X3,05) EM ESTRUTURA DE MADEIRA E PORTAS EM COMPENSADO 20 MM, REVESTIDO EM LAMINADO MELAMÍNICO NAS DUAS FACES, CONFORME DETALHES PROJETO PADRÃO - FORNECIMENTO E INSTALAÇÃO | CJ | 1 | 973.66 | 973.66